## 报价说明
报价说明
橱柜计算方法说明
一套橱柜的综合单价＝柜体板展开总面积*平方米单价＋背板面积*平方米单价＋门板面积*平方米单价＋所有台面的长度*延米价格＋所有收口板的面积*平方米单价＋所有隔板面积*平方米单价＋所有功能件数量*功能件单价＋安装费＋运费。
衣柜计算方法说明
衣柜、玄关柜综合单价=柜体展开总面积*柜体平方单价+背板面积*背板平方单价+衣柜门面积*衣柜门平方单价+隔板面积*隔板平方单价＋收口板面积*收口板平方单价＋所有台面的长度*延米价格+功能配件个数*配件单价＋安装费＋运费：
镜柜计算方法说明
镜柜浴室柜的综合单价＝柜体板展开总面积*平方米单价＋背板面积*平方米单价＋门板面积*平方米单价＋所有台面的长度*延米价格＋所有收口板的面积*平方米单价＋所有隔板面积*平方米单价＋所有功能件数量*功能件单价＋安装费＋运费。
价格说明
1.柜体等材料单价：包括但不仅限于材料成本、按图纸及技术要求制作费、材料检验费、包装费、劳务费、管理费、保修期内因质量问题引起的维修和更换费用、材料采保费、材料损耗、施工损耗、利润、各项税费、政策性文件规定及合同、技术要求包含的所有风险、责任义务等各项费用。 2.运输费单价：衣柜、玄关柜安装完成后单价综合按成品正立面投影面积计，橱柜、浴室柜安装完成后单价综合按成品延米计，包括但不仅限于台面、柜体、柜门、拉篮等所有部件从生产厂装车、运输、装卸费、搬运到甲方指定仓储地点以及运输保险、管理费、利润和税金等费用。 3.施工费单价：衣柜、玄关柜安装完成后单价综合按成品正立面投影面积计，橱柜、浴室柜安装完成后单价综合按成品延米计，包括但不仅限于台面、柜体、柜门、拉篮等所有部件由仓储地点搬运到对应房间、安装所需费用、安装用材料、施工技术措施费、半成品保管、移交前成品保管、保修期内因产品质量问题引起的维修、主材施工损耗、机械费、施工用水电、保险费、验收、管理费和利润、税金等费用。（水电费、管理配合费、垂直运输费甲方已分别支付给装修总包及电梯公司） 4.台面单价已包含辅材以及前后垫条的费用，以及前沿斜角回水边的费用。
价格说明
注：1、本清单只概括性描述，投标人须结合招标文件、图纸、技术要求及质量标准、工程量结算计算规则进行报价。 2、延长米计算包括延长板、飞板、收口板、假面板等所有柜体的长度。 3、清单中如出现不平衡报价的，按照对甲方最有利的方式计算价格。 4、战略清单、典型项目清单中材料价格需同附件表中产品价格相对应。如未按要求报价，发标人有权修正报价或者判定该报价为无效报价。 5、根据国家现行营改增政策，投标单位报价实行含增值税税价的综合价格。根据地域税率差异，发包方保留按具体项目所在地实际税率要求中标单位调整税金的权利。
特别说明
1、样板房供货在本次报价基础上整体上浮 %;

## 柜体板清单
1.1 柜体板清单
说明： 1、各种柜身板综合单价中已含封边、排孔塞,四合一，螺丝等配件辅料。 2、铰链、拉手、阻尼器、抽屉、气缸支撑、拉篮、刀叉盒、顶线、装饰柱等产品单独计价；
序号 | 类型 | 使用区域 | 产品、材料名称 | 规格&型号&花色 | 投标品牌参考 | 产品特征 | 单位 | 含税单价 （元/m2） | 备注
1 | 柜体板 | 家政柜/玄关柜/衣柜 | 25A三聚氰胺板 | 单色 | 宁丰、佳诺威，丰林 大亚、福人 | 25mm刨花板，三聚氰胺饰面，符合E0级环保标准 | 平米
2 | 柜体板 | 家政柜/玄关柜/衣柜 |  | 木纹色 |  |  | 平米
3 | 柜体板 | 橱柜/浴柜/家政柜/玄关柜/衣柜 | 18A三聚氰胺板 | 单色 |  | 18mm刨花板，三聚氰胺饰面，符合E0级环保标准 | 平米
4 | 柜体板 | 橱柜/浴柜/家政柜/玄关柜/衣柜 | 18A三聚氰胺板 | 木纹色 |  |  | 平米
5 | 柜体板 | 橱柜/浴柜/家政柜 | 16A三聚氰胺板 | 单色 |  | 16mm刨花板，三聚氰胺饰面，符合E0级环保标准 | 平米
6 | 柜体板 | 橱柜/浴柜/家政柜 | 16A三聚氰胺板 | 木纹色 |  |  | 平米
7 | 背板 | 玄关柜/衣柜 | 9A背板 | 单色 | 宁丰、佳诺威，丰林 大亚、福人 | 9mm三聚氰胺双饰面刨花板，符合E0级环保标准 | 平米
8 | 背板 | 玄关柜/衣柜 | 9A背板 | 木纹色 |  |  | 平米
9 | 背板 | 橱柜/浴柜/家政柜 | 5A背板 | 单色 |  | 5mm三聚氰胺双饰面密度中纤板，符合E0级环保标准 | 平米
10 | 背板 | 橱柜/浴柜/家政柜 | 5A背板 | 木纹色 |  |  | 平米
11 | 背板 | 橱柜/浴柜/家政柜 | 3A背板 | 单色 |  | 3mm三聚氰胺双饰面密度中纤板，符合E0级环保标准 | 平米
12 | 背板 | 橱柜/浴柜/家政柜 | 3A背板 | 木纹色 |  |  | 平米
13 | 防水底板 | 橱柜/浴柜 | 16A一体式单面铝箔板 |  | / | 刨花板基材，表面压贴铝箔片实际厚度0.13mm（不含压花凹凸），符合E0级环保标准 | 平米
14 |  | 橱柜/浴柜 | 18A一体式单面铝箔板 |  |  |  | 平米
15 | 雪弗板 | 橱柜/浴柜 | 16mm白色防水板 |  | / | 符合E0级环保标准 | 平米
16 |  | 橱柜/浴柜 | 18mm白色防水板 |  |  |  | 平米
注： 1、以上柜体报价包含柜体满足设计功能所需的底板、侧板、前后拉板、顶板、背板、层板、柜体连接件五金件等，综合单价闭口包干，集采协议期内不予调整； 2、包封管道、避让管道等所产生的必须的异形加工或非标定制费用由投标单位自行考虑，包含在柜体报价中，不另计价。 3、上述报价均不含运费及安装费用。
投标人签章： | [6 empty] | 报价日期：

## 门板清单
1.2 门板清单
说明： 1、烤漆工艺报价根据表面效果分亮光、哑光、金属漆三类，要求同一种门板造型，同效果调色报价不变。
序号 | 类型 | 使用区域 | 产品、材料名称 | 规格&型号&花色 | 产品特征 | 限定品牌 | 单位 | 含税单价 （元/m2） | 备注 | 附图（仅供参考）
1 | 烤漆门板5面 | 橱柜/浴室柜/家政柜/玄关柜/衣柜 | 五面烤漆 | 哑光 | 18mm中密度板，五面烤漆，符合E0级环保标准 | 华润/大宝/嘉宝莉 | 平米 |  | 里面白色三聚氰胺纸，若同门板色的三聚氰胺纸，上浮-%
2 |  | 橱柜/浴室柜/家政柜/玄关柜/衣柜 | 五面烤漆 | 高光 |  |  | 平米
3 |  | 橱柜/浴室柜/家政柜/玄关柜/衣柜 | 五面烤漆 | 金属漆 |  |  | 平米
4 | 烤漆门板6面 | 橱柜/浴室柜/家政柜/玄关柜/衣柜 | 六面烤漆 | 哑光 | 18mm中密度板，六面烤漆，符合E0级环保标准 | 华润/大宝/嘉宝莉 | 平米
5 |  | 橱柜/浴室柜/家政柜/玄关柜/衣柜 | 六面烤漆 | 高光 |  |  | 平米
6 |  | 橱柜/浴室柜/家政柜/玄关柜/衣柜 | 六面烤漆 | 金属漆 |  |  | 平米
7 | 木单板 | 橱柜/浴室柜/家政柜/玄关柜/衣柜 | 天然木皮木单板 | 天然黑胡桃木皮 | 符合E0级环保标准 | 维德/兔宝宝/莫干山 | 平米 |  | 木纹花色综合考虑
8 |  |  |  | 天然橡木 |  |  | 平米
9 |  |  |  | 天然白蜡木 |  |  | 平米
10 |  |  |  | 天然枫影木 |  |  | 平米
11 |  |  |  | 天然尼斯木皮 |  |  | 平米
12 |  |  |  | 柚木 |  |  | 平米
13 |  |  |  | 东北桦木 |  |  | 平米
14 |  |  |  | 尤加利 |  |  | 平米
15 |  |  | 天然木皮木单板-染色工艺 | 天然黑胡桃木皮-染色 |  |  | 平米
16 |  |  |  | 天然橡木-染色 |  |  | 平米
17 |  |  |  | 天然白蜡木-染色 |  |  | 平米
18 |  |  |  | 天然枫影木-染色 |  |  | 平米
19 |  |  |  | 天然尼斯木皮-染色 |  |  | 平米
20 |  |  |  | 柚木-染色 |  |  | 平米
21 |  |  |  | 东北桦木-染色 |  |  | 平米
22 |  |  |  | 尤加利-染色 |  |  | 平米
23 |  |  | 科技木皮木单板 | 银梨-封闭漆 |  |  | 平米
24 |  |  |  | 柚木-封闭漆 |  |  | 平米
25 | 铝框玻璃门 | 橱柜/浴室柜 | 铝框玻璃门 | 铝框：哑黑色，灰色透明玻璃，厚度38A |  | / | 平米
26 |  |  |  | 铝框：哑黑色，灰色透明玻璃，厚度22A |  | / | 平米
27 | 铝框镜门 | 浴柜 | 窄边框水银镜门 | 铝本色、哑黑色 | 铝框+水银镜防爆膜，可见5mm窄边 | 自报品牌 | 平米 |  | 不含铰链，铝合金臂厚1.2mm；拼角处四颗螺丝固定。 卫生间使用的面积小无拉手银镜门
28 |  |  | 窄边框水银镜门 |  | 铝框+水银镜防爆膜，可见3.5mm窄边 | 自报品牌 | 平米
29 |  |  | 隐框水银镜门 |  | 隐型铝框+水银镜防爆膜 | 自报品牌 | 平米
30 |  | 浴柜 | 成品铝合金银镜门 | 铝本色 | 隐框结构，厚度22，双层结构，银镜背贴防雾膜，镜面带触摸式防雾开关，门板背嵌铝塑板。 | 自报品牌 | 平米 |  | 1、该组成品镜门相互配套使用，无法与其他产品配套； 2、单扇不足0.30平方，按0.3平方计量
31 |  |  | 成品铝合金银镜门 |  | 隐框结构，厚度22，双层结构，银镜背贴防雾膜，内置灯条，镜面带触摸式灯条开关，门板背嵌铝塑板。 | 自报品牌 | 平米
32 |  |  | 成品铝合金银镜门 |  | 隐框结构，厚度22，双层结构，银镜背贴防雾膜，内置灯条，镜面带触摸式防雾开关及灯条开关，门板背嵌铝塑板。 | 自报品牌 | 平米
33 | 铝框玻璃移门 | 衣柜 | 成品铝框玻璃移门 | 哑黑色 | 哑黑色铝框、5mm钢化灰玻，含滑轨、移门五金 | 自报品牌 | 平米 |  | 厚度35mm
34 | 皮革门 | 衣柜 |  | 25A | 1.铝包边：罗马灰和拉丝金可选 2.规格尺寸： 门宽：297mm≤W≤597mm 门高：349mm≤H≤2400mm 3.一体拉手 | 自报品牌 | 平米 |  | 铝包边：罗马灰和拉丝金可选，正面车线，背面暖白细麻三聚氰胺，OSB基材,超纤皮革，一体拉手
注： 1.强调：以上综合单价不含运费及安装费用，运费及安装费另报.

## 台面清单
1.3 台面清单
说明： 1、国产人造石、石英石台面，含前隐形挡水边（高度40mm）后挡水条（高度50mm）台面前沿要有防水线，前挡底端要有止水线。 2、此项报价需考虑除材料价格以外的辅材、台面塑钢垫条、损耗等其它费用。
序号 | 类型 | 投标品牌 | 使用区域 | 产品、材料名称 | 规格&型号&花色 | 产品特征 | 单位 | 含税单价 （元） | 备注（参考花色）
1 | 台面 |  | 橱柜/浴柜/玄关柜 | 石英石台面-600mm宽 | 国产石英石 | 600mm宽，15mm厚，单色大颗粒石英石 | 延米 |  | 花色综合考虑
2 | 台面 |  | 橱柜/浴柜/玄关柜 | 石英石台面-600mm宽 |  | 600mm宽，15mm厚，单色细颗粒石英石 | 延米 |  | 花色综合考虑
3 | 台面 |  | 橱柜/浴柜/玄关柜 | 石英石台面-600mm宽 |  | 600mm宽，15mm厚，复色颗粒板石英石 | 延米 |  | 花色综合考虑
4 | 台面 |  | 橱柜/浴柜/玄关柜 | 石英石台面-600mm宽 |  | 600mm宽，15mm厚，大花纹板石英石 | 延米 |  | 花色综合考虑
5 | 台面 |  | 橱柜/浴柜/玄关柜 | 石英石台面包管 | 国产石英石 | 15mm厚，单色大颗粒石英石 | 平米 |  | 花色综合考虑
6 | 台面 |  | 橱柜/浴柜/玄关柜 |  |  | 15mm厚，单色细颗粒石英石 | 平米 |  | 花色综合考虑
7 | 台面 |  | 橱柜/浴柜/玄关柜 |  |  | 15mm厚，复色颗粒板石英石 | 平米 |  | 花色综合考虑
8 | 台面 |  | 橱柜/浴柜/玄关柜 |  |  | 15mm厚，大花纹板石英石 | 平米 |  | 花色综合考虑
9 | 台面 |  | 橱柜/浴柜/玄关柜 | 岩板台面-600mm宽 | 国产岩板 | 600mm宽，12mm厚 | 延米 |  | 花色综合考虑
10 | 台面 |  | 橱柜/浴柜/玄关柜 | 岩板包管 | 国产岩板 | 12mm厚 | 平米 |  | 花色综合考虑
11 | 台面 |  | 橱柜/浴柜/玄关柜 | 大理石18mm厚 |  | 花纹板 | 延米
12 | 铝垫条升级费 |  | 橱柜/浴柜 |  | 铝垫条升级费 | 塑钢垫条升级铝垫条费用 | 延米
13 | 台下盆制作费 |  | 橱柜/浴柜 |  | 台下盆制作费 | 台下盆制作费 | 套

## 基础五金
1.4基础五金清单
序号 | 部件 | 配件明细 | 进口产品 |  | 进口产品 |  | 进口产品 |  | 国产产品 |  | 图片 | 货号/备注
|  |  | 使用品牌 | 含增值税单价 | 使用品牌 | 含增值税单价 | 使用品牌 | 含增值税单价 | 使用品牌 | 含增值税单价
1 | 集成阻尼铰链 镀锌色 | 全盖 | 百隆 |  | 海蒂诗 |  | 海福乐 |  | 东泰，图特等 |  |  | 若部分产品无价格可备注
2 |  | 半盖 | 百隆 |  | 海蒂诗 |  | 海福乐 |  | 东泰，图特等
3 |  | 内置 | 百隆 |  | 海蒂诗 |  | 海福乐 |  | 东泰，图特等
4 | 铝框门集成阻尼铰链 镀锌色 | 全盖 | 百隆 |  | 海蒂诗 |  | 海福乐 |  | 东泰，图特等
5 |  | 半盖 | 百隆 |  | 海蒂诗 |  | 海福乐 |  | 东泰，图特等
6 |  | 内置 | 百隆 |  | 海蒂诗 |  | 海福乐 |  | 东泰，图特等
7 | 转角柜用 集成阻尼铰链 镀锌色 |  | 百隆 |  | 海蒂诗 |  | 海福乐 |  | 东泰，图特等
8 | 普通快装铰链 普通厚度门板 镀锌色 | 全盖 | 百隆 |  | 海蒂诗 |  | 海福乐 |  | 东泰，图特等
9 |  | 半盖 | 百隆 |  | 海蒂诗 |  | 海福乐 |  | 东泰，图特等
10 |  | 内置 | 百隆 |  | 海蒂诗 |  | 海福乐 |  | 东泰，图特等
11 | 反弹铰链（含阻尼器价格） | 无弹簧 | 百隆 |  | 海蒂诗 |  | 海福乐 |  | 东泰，图特等
12 | 双层钢侧板静音阻尼抽屉导轨及侧帮(86H)-低抽 全拉出 承重 30KG | 抽屉长度：350㎜ | 百隆 |  | 海蒂诗 |  | 海福乐 |  | 东泰，图特等
13 |  | 抽屉长度：450㎜ | 百隆 |  | 海蒂诗 |  | 海福乐 |  | 东泰，图特等
14 |  | 抽屉长度：500㎜ | 百隆 |  | 海蒂诗 |  | 海福乐 |  | 东泰，图特等
15 | 双层钢侧板静音阻尼抽屉导轨及侧帮(160H)-高抽 全拉出 承重 30KG | 抽屉长度：350㎜ | 百隆 |  | 海蒂诗 |  | 海福乐 |  | 东泰，图特等
16 |  | 抽屉长度：450㎜ | 百隆 |  | 海蒂诗 |  | 海福乐 |  | 东泰，图特等
17 |  | 抽屉长度：500㎜ | 百隆 |  | 海蒂诗 |  | 海福乐 |  | 东泰，图特等
18 | 双层钢侧板静音阻尼抽屉导轨及侧帮(160H)-高抽 全拉出 配玻璃加高侧板 承重 30KG | 抽屉长度：350㎜ | 百隆 |  | 海蒂诗 |  | 海福乐 |  | 东泰，图特等
19 |  | 抽屉长度：450㎜ | 百隆 |  | 海蒂诗 |  | 海福乐 |  | 东泰，图特等
20 |  | 抽屉长度：500㎜ | 百隆 |  | 海蒂诗 |  | 海福乐 |  | 东泰，图特等

## 滑轨清单
1.5滑轨清单
序号 | 部件 | 配件明细 | 进口品牌 |  | 进口品牌 |  | 进口品牌 |  | 国产品牌 |  | 单位（RMB）元 | 图片 | 货号/备注
|  |  | 使用品牌 | 含增值税单价 | 使用品牌 | 含增值税单价 | 使用品牌 | 含增值税单价 | 使用品牌 | 含增值税单价
1 | 三节钢珠路轨-全拉式-镀铬/黑色 | 抽屉长度：250㎜ | 百隆 | 0 | 海蒂诗 |  | 海福乐 |  | 东泰，图特等 |  | 套 |  | 若部分产品无价格可备注
2 |  | 抽屉长度：300㎜ | 百隆 | 0 | 海蒂诗 |  | 海福乐 |  | 东泰，图特等 |  | 套
3 |  | 抽屉长度：350㎜ | 百隆 | 0 | 海蒂诗 |  | 海福乐 |  | 东泰，图特等 |  | 套
4 |  | 抽屉长度：400㎜ | 百隆 | 0 | 海蒂诗 |  | 海福乐 |  | 东泰，图特等 |  | 套
5 |  | 抽屉长度：450㎜ | 百隆 | 0 | 海蒂诗 |  | 海福乐 |  | 东泰，图特等 |  | 套
6 |  | 抽屉长度：500㎜ | 百隆 | 0 | 海蒂诗 |  | 海福乐 |  | 东泰，图特等 |  | 套
7 | 三节钢珠路轨-全拉式带阻尼-镀铬色 | 抽屉长度：300㎜ | 百隆 | 0 | 海蒂诗 |  | 海福乐 |  | 东泰，图特等 |  | 套
8 |  | 抽屉长度：350㎜ | 百隆 | 0 | 海蒂诗 |  | 海福乐 |  | 东泰，图特等 |  | 套
9 |  | 抽屉长度：400㎜ | 百隆 | 0 | 海蒂诗 |  | 海福乐 |  | 东泰，图特等 |  | 套
10 |  | 抽屉长度：450㎜ | 百隆 | 0 | 海蒂诗 |  | 海福乐 |  | 东泰，图特等 |  | 套
11 |  | 抽屉长度：500㎜ | 百隆 | 0 | 海蒂诗 |  | 海福乐 |  | 东泰，图特等 |  | 套
12 | 托底阻尼路轨 插入式部分拉出 | 抽屉长度：250㎜ | 百隆 |  | 海蒂诗 |  | 海福乐 |  | 东泰，图特等 |  | 套
13 |  | 抽屉长度：300㎜ | 百隆 |  | 海蒂诗 |  | 海福乐 |  | 东泰，图特等 |  | 套
14 |  | 抽屉长度：350㎜ | 百隆 |  | 海蒂诗 |  | 海福乐 |  | 东泰，图特等 |  | 套
15 |  | 抽屉长度：400㎜ | 百隆 |  | 海蒂诗 |  | 海福乐 |  | 东泰，图特等 |  | 套
16 |  | 抽屉长度：450㎜ | 百隆 |  | 海蒂诗 |  | 海福乐 |  | 东泰，图特等 |  | 套
17 |  | 抽屉长度：500㎜ | 百隆 |  | 海蒂诗 |  | 海福乐 |  | 东泰，图特等 |  | 套
18 | 托底阻尼路轨 插入式全拉出 | 抽屉长度：250㎜ | 百隆 |  | 海蒂诗 |  | 海福乐 |  | 东泰，图特等 |  | 套
19 |  | 抽屉长度：300㎜ | 百隆 |  | 海蒂诗 |  | 海福乐 |  | 东泰，图特等 |  | 套
20 |  | 抽屉长度：350㎜ | 百隆 |  | 海蒂诗 |  | 海福乐 |  | 东泰，图特等 |  | 套
21 |  | 抽屉长度：400㎜ | 百隆 |  | 海蒂诗 |  | 海福乐 |  | 东泰，图特等 |  | 套
22 |  | 抽屉长度：450㎜ | 百隆 |  | 海蒂诗 |  | 海福乐 |  | 东泰，图特等 |  | 套
23 |  | 抽屉长度：500㎜ | 百隆 |  | 海蒂诗 |  | 海福乐 |  | 东泰，图特等 |  | 套
24 | 托底阻尼路轨 推入式全拉出 | 抽屉长度：250㎜ | 百隆 |  | 海蒂诗 |  | 海福乐 |  | 东泰，图特等 |  | 套
25 |  | 抽屉长度：300㎜ | 百隆 |  | 海蒂诗 |  | 海福乐 |  | 东泰，图特等 |  | 套
26 |  | 抽屉长度：350㎜ | 百隆 |  | 海蒂诗 |  | 海福乐 |  | 东泰，图特等 |  | 套
27 |  | 抽屉长度：400㎜ | 百隆 |  | 海蒂诗 |  | 海福乐 |  | 东泰，图特等 |  | 套
28 |  | 抽屉长度：450㎜ | 百隆 |  | 海蒂诗 |  | 海福乐 |  | 东泰，图特等 |  | 套
29 |  | 抽屉长度：500㎜ | 百隆 |  | 海蒂诗 |  | 海福乐 |  | 东泰，图特等 |  | 套

## 其他五金
1.6 其他配件五金清单
序号 | 部件 | 配件名称 | 说明 | 投标品牌 | 单位（RMB）元 | 含税单价 | 备注 | 参考图片
1 | 灯具 | LED嵌入式条形灯_红外感应 |  | 拓欧码、阿特兰斯、捷德威尔、克路德 | 元/米 |  | 暖白光，自带人体红外感应开关
2 |  | LED嵌入式条形灯_手扫感应 |  | 拓欧码、阿特兰斯、捷德威尔、克路德 | 元/米 |  | 暖白光，自带手扫感应开关
3 |  | LED明装灯条 |  | 拓欧码、阿特兰斯、捷德威尔、克路德 | 元/米 |  | 4000K，无开关
4 |  | K18W | 额定功率18W，输出电压DC12V； | 拓欧码、阿特兰斯、捷德威尔、克路德 | 元/套
5 |  | K24W | 额定功率24W，输出电压DC12V； | 拓欧码、阿特兰斯、捷德威尔、克路德 | 元/套
6 |  | K36W | 额定功率36W，输出电压DC12V； | 拓欧码、阿特兰斯、捷德威尔、克路德 | 元/套
7 | 延长线 | 延长线2m | 2m长,带杜邦接头 | 拓欧码、阿特兰斯、捷德威尔、克路德 | 元/根
8 |  | 吊柜底板灯 | 氧化铝材+pc面罩 | 拓欧码、阿特兰斯、捷德威尔、克路德 | 元/米 |  | 无开关
9 |  | 玻璃层板灯 | 钢化玻璃+氧化铝材 | 拓欧码、阿特兰斯、捷德威尔、克路德 | 元/米 |  | 无开关
10 |  | 套管防水软灯条 | 2835灯珠 | 拓欧码、阿特兰斯、捷德威尔、克路德 | 元/米
11 |  | 分线器 | 塑胶 | 拓欧码、阿特兰斯、捷德威尔、克路德 | 元/套 |  | 分线盒（一进三出）
12 |  | 外装感应开关 | 塑胶 | 拓欧码、阿特兰斯、捷德威尔、克路德 | 元/套 |  | 分体式手扫感应开关
13 |  |  | 塑胶 | 拓欧码、阿特兰斯、捷德威尔、克路德 | 元/套 |  | 外接门控感应开关
14 |  | 玻璃层板 | 8A钢化玻璃 |  | 元/平米
15 |  | 铝百叶门芯 |  |  | 元/平米
16 |  | 反弹器（国产） |  |  | 元/个
17 |  | 气缸气撑60N |  |  | 元/个
18 |  | 高级快装铰链 普通厚度门板 镀锌色 | 全盖 | 百隆 | 元/个
19 |  |  | 半盖 | 百隆 | 元/个
20 |  |  | 内置 | 百隆 | 元/个
21 |  | 反弹铰链 | 无弹簧 | 百隆 | 元/个
22 |  | 门板阻尼器 | 柱状不带底座 | 百隆 | 元/个
23 |  |  | 柱状带底座（十字型） | 百隆 | 元/个
24 |  | 门铰外置阻尼器 | 适配直臂/全盖铰链 | 百隆 | 元/个
25 |  |  | 适配中弯/半盖铰链 | 百隆 | 元/个
26 |  |  | 适配大弯/无盖铰链 | 百隆 | 元/个
27 |  | Blum170°铰链(无阻尼) |  | 百隆 | 元/个
28 |  | 高级快装铰链 普通厚度门板 镀锌色 | 全盖 | 海福乐 | 元/个
29 |  |  | 半盖 | 海福乐 | 元/个
30 |  |  | 内置 | 海福乐 | 元/个
31 |  | 插装反弹铰链 | 无弹簧 | 海福乐 | 元/个
32 |  | 反弹器 |  | 海福乐 | 元/个
33 | 悬挂配件 | 吊码 | 悬挂柜体使用，承重50Kg | / | 元/个
34 |  | 加强吊码 | 悬挂柜体使用，承重100Kg | / | 元/个
35 |  | 隐藏吊码 | 悬挂柜体使用，承重65Kg | / | 元/个
36 | 拉手 | 嵌入式把手（切割打磨） | L型，安装门板上，铝合金型材，哑光原色 | / | 元/米
37 |  |  | L型，安装吊柜底板上，铝合金型材，哑光原色 | / | 元/米
38 |  | 嵌入式把手（定尺氧化） | C型，安装门板上，铝合金型材，哑光原色 | / | 元/米
39 |  |  | C型，安装门板上，铝合金型材，电泳哑黑 | / | 元/米
40 |  |  | T型，安装门板上，铝合金型材，亮光色 | / | 元/米
41 |  |  | T型，安装门板上，铝合金型材，电泳哑黑 | / | 元/米
42 |  | 铝线拉手 | 铝合金铝线拉手-CB365氧化铝色 | / | 元/米
43 |  |  | 铝合金铝线拉手-CB365哑黑色 | / | 元/米
44 |  |  | 铝合金铝线拉手-CB366氧化铝色 | / | 元/米
45 |  |  | 铝合金铝线拉手-CB366哑黑色 | / | 元/米
46 |  |  | 吊柜免拉手铝线-氧化铝色 | / | 元/米
47 |  |  | 吊柜免拉手铝线-哑黑色 | / | 元/米
48 |  | 双孔拉手A | 铝色双孔拉手，孔距：480mm | / | 元/个
49 |  | 双孔拉手B | 明装哑光原色拉手，孔距：192mm | / | 元/个
50 |  | 门板造型拉手A | 适应于三聚氰胺、油漆类门板 | / | 元/米
51 |  | 门板造型拉手B | 适应于油漆类门板 | / | 元/米
52 |  | 门板造型拉手C | 适用于PVC类门板 | / | 元/米
53 |  | 拉直器A |  | / | 元/个
54 |  | 拉直器B |  | / | 元/个
55 |  | 水盆柜防水铝箔 | 压贴铝箔片实际厚度0.13mm（不含压花凹凸），表面贴PE保护膜。【仅铝箔价格】 | / | 元/平米
56 |  | 层板铝包边 | 哑银色铝合金 | / | 元/米
57 |  | 智能升降插座 | 电动升降,2位插座+USB+无线充电 | / | 元/个
58 | 地脚 | PVC塑料地脚 | 黑色PVC地脚，高度≤100mm | / | 元/个
59 |  | PVC塑料地脚 | 黑色PVC地脚，高度≤150mm | / | 元/个
60 |  | 铝合金地脚（圆形） | 高度≤200mm | / | 元/个
61 |  | 柜体踢脚板 | 铝合金踢脚板，氧化银色，高度≤100mm | / | 元/米
62 |  |  | 塑料踢脚板高度≤100mm | / | 元/米
63 | 散热窗 | 铝合金散热网 | 内嵌在木制门板中，尺寸：300*80mm | / | 元/个
64 |  | 铝合金散热网 | 内嵌在木制门板中，尺寸：400*80mm | / | 元/个
65 |  | 铝合金散热网 | 内嵌在木制门板中，尺寸：500*80mm | / | 元/个
66 |  | 活性除醛炭盒 | 直径65mm | / | 元/个
67 |  | 透气孔 | 弧面不锈钢透气网，直径35，内径25 | / | 元/个
68 | 卫浴配件 | 不锈钢装饰线框 |  | / | 元/平米 |  | 1mm不锈钢点焊，含垫板
69 | 卫浴灯箱 | 小灯箱（不含变压器） |  | / | 元/平米 |  | 不含变压器,可选氧化铝色、拉丝玫瑰金、哑黑色,4mm环保镜 单个平米量按照小于0.3平米按0.3平米计算
70 |  | 小灯箱（不含变压器） |  | / | 元/平米 |  | 不含变压器,可选氧化铝色、巧克力色(ZHXB),带触控开关,可调亮度,4mm环保镜 单个平米量按照小于0.3平米按0.3平米计算
71 |  | 小灯箱（不含变压器） |  | / | 元/平米 |  | 不含变压器,隐框,可选氧化铝、拉丝玫瑰金、哑黑色,4mm环保镜 单个平米量按照小于0.3平米按0.3平米计算
72 | 凹龛 | 不锈钢凹龛点焊 |  | / | 元/米 |  | 马桶侧收纳凹龛，1mm不锈钢点焊
73 | 支撑 | T 型支撑件 |  | / | 元/个 |  | 不锈钢喷粉；128*80*25mm
74 |  | 三角型支撑件 |  | / | 元/个 |  | 功能件单独核算
75 | 鞋柜配件 | 雨伞架 |  | / | 元/个
76 |  | 挂钩 | 铁镀铬三连挂钩 | / | 元/个
77 |  | 挂钩 | 钥匙挂件 | / | 元/个
78 |  | 挂钩 | 氧化银排钩 | / | 元/个
79 |  | 拖鞋门板挂件 |  | / | 元/个
80 | 其他配件 | 毛巾杆 |  | / | 元/个 |  | 600mm毛巾杆，太空铝
81 |  | 抽纸盒 |  |  | 元/个
82 |  | 吹风机架哑黑色 |  | / | 元/套 |  | 110×125×115mm | 哑黑色
83 |  | 下水封圈 |  | / | 元/个 |  | 直径65mm
84 |  | U型抽配件 |  | / | 元/个 |  | ABS-U型木抽后档配件（灰色）-W210*D250*H80mm
85 | 鞋柜五金 | 玄关旋转鞋架 | 4层层板，产品高度750-770mm | / | 元/套
86 |  |  | 8层层板，产品高度1240-1260mm | / | 元/套
87 |  |  | 12层层板，产品高度1730-1750mm | / | 元/套
88 | 衣柜配件 | 衣通 | 铝金金衣通，含底座 | / | 元/米
89 |  | 衣通 | 含挂衣杆支座，玫瑰金、巧克力 、沙纹白3种颜色。 | / | 元/米
90 |  | LED灯衣通杆 | 充电感应开关 | / | 元/米
91 |  | 伸缩式挂衣杆 | 塑料式 | / | 元/个
92 |  | 伸缩式挂衣杆 | 不锈钢加强式 | / | 元/个
93 |  | 简约式裤架 | 简约式裤架 | / | 元/套
94 |  | 鞋柜除臭精灵 |  | / | 元/个
95 |  | 吊柜恒温美妆冰箱_黑色_12L_左开 | 370×150×700mm |  |  |  | 门板含水银镜，门板分左右开开启；嵌入式安装，适用于吊柜；化妆品储存的专属空间，产品内部自带灯光；智能电子控温10℃-25℃；颜色为黑色
96 |  | 木制抽盒 | 宽度450mm以内 | / | 元/套 |  | 18mm厚同柜体色双饰面边框，面板后应附与侧板同高同厚的加固板。深度小于等于450mm。 不含面板、滑轨
97 |  |  | 宽度600mm以内 | / | 元/套
98 |  |  | 宽度900mm以内 | / | 元/套
99 |  | 西裤架 | 宽度50mm以内 | / | 元/套 |  | 18mm厚同柜体色双饰面边框，面板后应附与侧板同高同厚的加固板。内部为直径16mm铝合金管，深度小于等于450mm。 不含面板、滑轨
100 |  |  | 宽度600mm以内 | / | 元/套
101 |  |  | 宽度900mm以内 | / | 元/套
102 |  | 折叠换鞋凳 | 472mm | / | 元/套
103 |  | 侧拉美容镜_香槟色 | 350×1000mm |  | 元/套
104 | 玄关柜配件 | 软垫 |  |  | 元/平米 |  | 1.材质：木质板材底板、高密度海绵内芯、仿真皮面料（耐用5年以上），颜色纹理效果综合考虑， 2.底面魔术贴与高温滴塑防滑底两者二选一, 3.适用于换鞋凳等， 4.按展开面积计算工程量。
105 | 滑轮 | 定向滑轮 |  |  | 元/个
106 | 滑轮 | 万向滑轮 |  |  | 元/个
107 | 玄关柜/家政柜配件 | 洞洞板 |  |  | 元/平米 |  | 18mm多层夹板，饰面为三聚氰胺，需包含挂钩/木质插杆，数量按洞口总数的三分之一计算
108 | 衣柜/西厨玻璃门板 | 玻璃柜层板/顶板/底板 | 1.材质：铝材，表面喷涂处理，颜色综合考虑（白、黑、灰、啡、香槟金等）；5mm厚钢化玻璃，玻璃综合考虑白玻、灰玻、黑色玻璃等，铝型材最薄处不小于1.2mm 2.铝合金型材断面厚度按图纸大样要求， 3.报价需含型材与玻璃的加工及拼装费用，包含柜子生产制作、运输、安装等过程的所有损耗费用； 报价不包含门板与柜体的连接铰链，另按铰链单价计费（如柜体为玻璃板，则采用天地轴铰链，如为柜体为木质板，则用普通柜门铰链） 4.计价规则工程量按施工图中各门板、层板或侧板的投影面积计算（以铝框的外边缘尺寸为准），尺寸计算投影面积。 |  | 元/平米
109 | 衣柜配件 | 成品裤架 | 1.面板采用80mm 高，整体外观呈现纤细超薄的效果。 360° 包覆板件制作，无胶缝条；裤杆可活动，自由增减和取放；配防滑静音胶条；暗藏托底缓冲导轨。 2.金属加防滑海绵，参考长度为600~900mm，适配500~600mm深柜体，综合考虑报价 |  | 元/套
110 | 衣柜配件 | 格子抽盒 | 绒布内衬，常规宽度600~900mm,适配450mm抽屉，高度100mm，综合考虑 |  | 元/个
111 | 拉手 | 榻榻米拉手 | G-榻榻米拉手哑黑 |  | 元/个
112 | 拉手 | 皮革拉手 | 按尺定制 |  | 元/个
113 | 升降挂衣器 | 下拉式升降挂衣 | 升降挂衣器830 |  | 元/个 |  | 830_1150mm
114 | 藤条收纳篮 |  | PVC藤条收纳篮C |  | 元/套 |  | 864×450×168mm
115 | 首饰收纳盒 |  | 多功能装饰品收纳盒C |  | 元/套 |  | 864×450×70mm
116 | 抽屉锁 |  | 金属材质 |  | 元/把
117 | 衣物护理杀菌机 |  | 顶装设计,触摸开关,时间、温度、湿度、PM2.5显示,wifi,3000mAH锂电池,功率0.6W |  | 元/套 |  | 480×50×40mm

## 运输清单
1.7 运输费清单
区域 | 城市 | 运输含增值税价格（元/延长米） |  |  |  | 运输含增值税价格（元/平方）
|  | 橱柜地柜 | 橱柜吊柜 | 浴柜地柜 | 浴柜镜柜 | 橱柜高柜 | 玄关柜 | 衣柜
南通 | 南通
备注 | 1、如涉及表内未覆盖的城市，运输价格按直线距离最短的城市相应运输价格计取。如直线距离超过300公里，双方协商确定。（仅限表内未涉及城市）

## 安装清单
1.8 安装费清单
区域 | 城市 | 厨柜施工含增值税价格 （元/延长米） |  | 浴柜施工含增值税价格 (元/延长米） |  | 施工含增值税价格 （元/平方）
|  | 橱柜地柜 | 橱柜吊柜 | 浴柜地柜 | 浴柜镜柜 | 橱柜高柜 | 玄关柜 | 衣柜
南通 | 南通
备注 | 1、存在二次加工水槽安装方式为台下安装，费用另行报价。
2、施工工程量中计算包括延长板、飞板、收口板、假面板等所有柜体的长度。
3、如涉及表内未覆盖的城市，施工价格按直线距离最短的城市相应施工价格计取

## 汇总
2.1投标报价清单汇总表
序号 | 木作种类 | 方案名称 | 投标品牌 | 单套合计（元/套含税） （A) | 总套数（套） (B） | 合价（含税元） （C=A*B） | 备注
1 | 橱柜 | 地块一-烤漆门板+石英石台面 |  | 0 | 580 | 0
2 |  | 地块二东-烤漆+石英石台面 |  | 0 | 125 | 0
3 |  | 地块三-烤漆+石英石台面 |  | 0 | 280 | 0
4 |  | 地块四-烤漆门板+石英石台面 |  | 0 | 160 | 0
5 |  | 地块五-烤漆门板+石英石台面 |  | 0 | 188 | 0
6 |  | 地块六-科技木皮门板+岩板台面 |  | 0 | 0 | 0
7 | 卫浴柜 | 地块一-烤漆门板+石英石台面 |  | 0 | 580 | 0
8 |  | 地块二-烤漆+石英石台面 |  | 0 | 125 | 0
9 |  | 地块三-烤漆+石英石台面 |  | 0 | 280 | 0
10 |  | 地块四-烤漆门板+岩板台面 |  | 0 | 160 | 0
11 |  | 地块五-烤漆门板+岩板台面 |  | 0 | 188 | 0
12 |  | 地块六-科技木皮门板+岩板台面 |  | 0 | 98 | 0
13 | 玄关柜 | 地块一-烤漆门板+大理石 |  | 0 | 580 | 0
14 |  | 地块二-烤漆+石英石台面 |  | 0 | 125 | 0
15 |  | 地块三-烤漆+石英石台面 |  | 0 | 280 | 0
16 |  | 地块四烤漆门板+大理石 |  | 0 | 160 | 0
17 |  | 地块五-烤漆门板+大理石 |  | 0 | 188 | 0
18 |  | 地块六-科技木皮门板+大理石 |  | 0 | 98 | 0
投标总价（含税） | [5 empty] | 0

## 地块一
188高层户型橱柜
序号 | 名称 | 施工项目明细 |  | 规格(mm) |  |  | 数量 | 单位 | 面积 （平方） | 含税单价 | 含税合计 | 备注
|  | 部件名称 | 材料名称 | 宽/W | 深/D | 高/H
1 | 单门吊柜 | 侧板 | 16mm单色三聚氰胺 | 330 | 16 | 890 | 2 | 平米 | 0.5874 |  | 0
2 |  | 顶底板 | 16mm单色三聚氰胺 | 468 | 16 | 330 | 2 | 平米 | 0.30888 |  | 0
3 |  | 层板 | 16mm单色三聚氰胺 | 468 | 16 | 330 | 2 | 平米 | 0.30888 |  | 0
4 |  | 背板 | 3mm单色中密度板 | 468 | 5 | 890 | 1 | 平米 | 0.41652 |  | 0
5 |  | 门板 | 18mm烤漆单面哑光 | 500 | 18 | 940 | 1 | 平米 | 0.47 |  | 0
6 | 热水器吊柜 | 侧板 | 16mm单色三聚氰胺 | 330 | 16 | 810 | 2 | 平米 | 0.5346 |  | 0
7 |  | 顶底板 | 16mm单色三聚氰胺 | 568 | 16 | 330 | 2 | 平米 | 0.37488 |  | 0
8 |  | 层板 | 16mm单色三聚氰胺 | 568 | 16 | 330 | 0 | 平米 | 0 |  | 0
9 |  | 背板 | 3mm单色中密度板 | 568 | 5 | 810 | 0 | 平米 | 0 |  | 0
10 |  | 门板 | 18mm烤漆单面哑光 | 600 | 18 | 860 | 1 | 平米 | 0.516 |  | 0
11 | 单门吊柜 | 侧板 | 16mm单色三聚氰胺 | 330 | 16 | 810 | 2 | 平米 | 0.5346 |  | 0
12 |  | 顶底板 | 16mm单色三聚氰胺 | 518 | 16 | 330 | 2 | 平米 | 0.34188 |  | 0
13 |  | 层板 | 16mm单色三聚氰胺 | 518 | 16 | 330 | 2 | 平米 | 0.34188 |  | 0
14 |  | 背板 | 3mm单色中密度板 | 518 | 5 | 810 | 1 | 平米 | 0.41958 |  | 0
15 |  | 门板 | 18mm烤漆单面哑光 | 550 | 18 | 860 | 1 | 平米 | 0.473 |  | 0
16 | 转角单门地柜 | 侧板 | 16mm单色三聚氰胺 | 560 | 16 | 730 | 2 | 平米 | 0.8176 |  | 0
17 |  | 转角立柱 | 16mm单色三聚氰胺 | 80 | 16 | 730 | 1 | 平米 | 0.0584 |  | 0
18 |  | 结构档条 | 16mm单色三聚氰胺 | 590 | 16 | 60 | 2 | 平米 | 0.0708 |  | 0
19 |  | 底板 | 16mm单色三聚氰胺 | 558 | 16 | 560 | 1 | 平米 | 0.31248 |  | 0
20 |  | 层板 | 16mm单色三聚氰胺 | 558 | 16 | 520 | 2 | 平米 | 0.58032 |  | 0
21 |  | 背板 | 3mm单色中密度板 | 558 | 5 | 698 | 0 | 平米 | 0 |  | 0
22 |  | 门板 | 18mm烤漆单面哑光 | 590 | 18 | 700 | 1 | 平米 | 0.413 |  | 0
23 | 拉篮地柜 | 侧板 | 16mm单色三聚氰胺 | 560 | 16 | 730 | 2 | 平米 | 0.8176 |  | 0
24 |  | 结构档条 | 16mm单色三聚氰胺 | 350 | 16 | 60 | 2 | 平米 | 0.042 |  | 0
25 |  | 底板 | 16mm单色三聚氰胺 | 318 | 16 | 560 | 1 | 平米 | 0.17808 |  | 0
26 |  | 背板 | 3mm单色中密度板 | 318 | 5 | 698 | 1 | 平米 | 0.22196 |  | 0
27 |  | 门板 | 18mm烤漆单面哑光 | 350 | 18 | 700 | 1 | 平米 | 0.245 |  | 0
28 | 双拉篮灶台柜 | 侧板 | 16mm单色三聚氰胺 | 560 | 16 | 730 | 2 | 平米 | 0.8176 |  | 0
29 |  | 结构档条 | 16mm单色三聚氰胺 | 600 | 16 | 60 | 2 | 平米 | 0.072 |  | 0
30 |  | 底板 | 16mm单色三聚氰胺 | 568 | 16 | 560 | 1 | 平米 | 0.31808 |  | 0
31 |  | 背板 | 3mm单色中密度板 | 568 | 5 | 698 | 1 | 平米 | 0.39646 |  | 0
32 |  | 门板 | 18mm烤漆单面哑光 | 600 | 18 | 700 | 1 | 平米 | 0.42 |  | 0
33 | 抽屉地柜 | 侧板 | 16mm单色三聚氰胺 | 560 | 16 | 730 | 2 | 平米 | 0.8176 |  | 0
34 |  | 结构档条 | 16mm单色三聚氰胺 | 600 | 16 | 60 | 2 | 平米 | 0.072 |  | 0
35 |  | 底板 | 16mm单色三聚氰胺 | 568 | 16 | 560 | 1 | 平米 | 0.31808 |  | 0
36 |  | 背板 | 3mm单色中密度板 | 568 | 5 | 698 | 1 | 平米 | 0.39646 |  | 0
37 |  | 门板 | 18mm烤漆单面哑光 | 600 | 18 | 700 | 1 | 平米 | 0.42 |  | 0
38 | 单门地柜 | 侧板 | 16mm单色三聚氰胺 | 560 | 16 | 730 | 2 | 平米 | 0.8176 |  | 0
39 |  | 结构档条 | 16mm单色三聚氰胺 | 450 | 16 | 60 | 2 | 平米 | 0.054 |  | 0
40 |  | 底板 | 16mm单色三聚氰胺 | 418 | 16 | 560 | 1 | 平米 | 0.23408 |  | 0
41 |  | 层板 | 16mm单色三聚氰胺 | 418 | 16 | 520 | 1 | 平米 | 0.21736 |  | 0
42 |  | 背板 | 3mm单色中密度板 | 418 | 5 | 698 | 0 | 平米 | 0 |  | 0
43 |  | 门板 | 18mm烤漆单面哑光 | 450 | 18 | 700 | 1 | 平米 | 0.315 |  | 0
44 | 双门水槽柜 | 侧板 | 16mm单色三聚氰胺 | 560 | 16 | 730 | 2 | 平米 | 0.8176 |  | 0
45 |  | 结构档条 | 16mm单色三聚氰胺 | 1050 | 16 | 60 | 2 | 平米 | 0.126 |  | 0
46 |  | 底板 | 16mm单色三聚氰胺 | 1018 | 16 | 560 | 1 | 平米 | 0.57008 |  | 0
47 |  | 门板 | 18mm烤漆单面哑光 | 1050 | 18 | 700 | 1 | 平米 | 0.735 |  | 0
48 | 电器地柜 | 侧板 | 16mm单色三聚氰胺 | 560 | 16 | 730 | 2 | 平米 | 0.8176 |  | 0
49 |  | 结构档条 | 16mm单色三聚氰胺 | 600 | 16 | 60 | 2 | 平米 | 0.072 |  | 0
50 |  | 底板 | 16mm单色三聚氰胺 | 568 | 16 | 560 | 1 | 平米 | 0.31808 |  | 0
51 |  | 背板 | 3mm单色中密度板 | 568 | 5 | 698 | 0 | 平米 | 0 |  | 0
52 |  | 门板 | 18mm烤漆单面哑光 | 600 | 18 | 80 | 1 | 平米 | 0.048 |  | 0
53 | 单门地柜 | 侧板 | 16mm单色三聚氰胺 | 560 | 16 | 730 | 2 | 平米 | 0.8176 |  | 0
54 |  | 结构档条 | 16mm单色三聚氰胺 | 450 | 16 | 60 | 2 | 平米 | 0.054 |  | 0
55 |  | 底板 | 16mm单色三聚氰胺 | 418 | 16 | 560 | 1 | 平米 | 0.23408 |  | 0
56 |  | 层板 | 16mm单色三聚氰胺 | 418 | 16 | 520 | 1 | 平米 | 0.21736 |  | 0
57 |  | 背板 | 3mm单色中密度板 | 418 | 5 | 698 | 1 | 平米 | 0.29176 |  | 0
58 |  | 门板 | 18mm烤漆单面哑光 | 450 | 18 | 700 | 1 | 平米 | 0.315 |  | 0
59 | 单门地柜 | 侧板 | 16mm单色三聚氰胺 | 560 | 16 | 730 | 2 | 平米 | 0.8176 |  | 0
60 |  | 结构档条 | 16mm单色三聚氰胺 | 430 | 16 | 60 | 2 | 平米 | 0.0516 |  | 0
61 |  | 底板 | 16mm单色三聚氰胺 | 398 | 16 | 560 | 1 | 平米 | 0.22288 |  | 0
62 |  | 层板 | 16mm单色三聚氰胺 | 398 | 16 | 520 | 1 | 平米 | 0.20696 |  | 0
63 |  | 背板 | 3mm单色中密度板 | 398 | 5 | 698 | 1 | 平米 | 0.2778 |  | 0
64 |  | 门板 | 18mm烤漆单面哑光 | 430 | 18 | 700 | 1 | 平米 | 0.301 |  | 0
65 | 装饰板 | 吊柜收口板 | 18mm烤漆单面哑光 | 80 | 18 | 870 | 1 | 平米 | 0.0696 |  | 0
66 |  | 吊柜收口板辅助板 | 16mm单色三聚氰胺 | 80 | 16 | 870 | 1 | 平米 | 0.0696 |  | 0
67 |  | 吊柜顶封板 | 18mm烤漆单面哑光 | 1640 | 18 | 80 | 1 | 平米 | 0.1312 |  | 0
68 |  | 吊柜顶封板辅助板 | 16mm单色三聚氰胺 | 1640 | 16 | 80 | 1 | 平米 | 0.1312 |  | 0
69 |  | 吊柜顶封板 | 18mm烤漆单面哑光 | 500 | 18 | 80 | 1 | 平米 | 0.04 |  | 0
70 |  | 吊柜顶封板辅助板 | 16mm单色三聚氰胺 | 500 | 16 | 80 | 1 | 平米 | 0.04 |  | 0
71 |  | 吊柜见光板 | 18mm烤漆单面哑光 | 350 | 18 | 960 | 1 | 平米 | 0.336 |  | 0
72 |  | 吊柜见光板 | 18mm烤漆单面哑光 | 350 | 18 | 870 | 1 | 平米 | 0.3045 |  | 0
73 |  | 移门柜侧板 | 18mm烤漆单面哑光 | 600 | 18 | 2500 | 2 | 平米 | 3 |  | 0
74 |  | 移门柜门板 | 18mm烤漆单面哑光 | 200 | 18 | 2500 | 1 | 平米 | 0.5 |  | 0
75 |  | 烟机封板 | 18mm烤漆单面哑光 | 420 | 18 | 240 | 1 | 平米 | 0.1008 |  | 0
76 |  | 地柜收口板 | 18mm烤漆单面哑光 | 179 | 18 | 730 | 1 | 平米 | 0.13067 |  | 0
77 |  | 地柜收口板辅助板 | 16mm单色三聚氰胺 | 80 | 16 | 730 | 3 | 平米 | 0.1752 |  | 0
小计 | [10 empty] | 0
1 | 台面 | 石英石台面 | 花纹板 |  |  |  | 5.724 | 延米 |  |  | 0
2 |  | 石英石包管 | 花纹板 |  |  |  | 0.304 | 平方 |  |  | 0
3 | 五金配件 | 快装阻尼铰链 | 快装全盖铰链-海福乐 |  |  |  | 16 | 个 |  |  | 0
4 |  | 180度铰链 | 180度铰链-百隆 |  |  |  | 2 | 个 |  |  | 0
5 |  | 反弹器 | 反弹器-百隆 |  |  |  | 1 | 个 |  |  | 0
6 |  | 嵌入式拉手L型哑黑色 | 嵌入式拉手L型哑黑色 |  |  |  | 6.32 | 米 |  |  | 0
7 |  | 明装吊码 | 明装吊码 |  |  |  | 6 | 个 |  |  | 0
8 |  | 手扫开关 | 手扫开关 |  |  |  | 2 | 个 |  |  | 0
9 |  | 木质抽盒宽度600mm以内 | 木质抽盒宽度600mm以内 |  |  |  | 3 | 个 |  |  | 0
10 |  | 海福乐托底隐藏路轨500mm | 海福乐托底隐藏路轨500mm |  |  |  | 3 | 个 |  |  | 0
11 |  | LED嵌入式条形灯_手扫感应 | LED嵌入式条形灯_手扫感应 |  |  |  | 1.15 | 米 |  |  | 0
12 |  | 变压器 | 变压器K24W |  |  |  | 1 | 个 |  |  | 0
13 |  | 下水封圈 | 下水封圈 |  |  |  | 2 | 个 |  |  | 0
14 |  | 铝合金透气网300*80mm | 铝合金透气网300*80mm300*80mm |  |  |  | 10 | 个 |  |  | 0
15 |  | 防水铝箔 | 防水铝箔 |  |  |  | 0.57032 | 平方 |  |  | 0
16 |  | PVC踢脚板 | H=110mm |  |  |  | 5.724 | 米 |  |  | 0
17 |  | PVC塑料地脚 | 地脚H=110mm |  |  |  | 38 | 个 |  |  | 0
小计 | [10 empty] | 0
1 | 安装费 | 吊柜安装费 | 吊柜安装费 |  |  |  | 2.14 | 米 |  |  | 0
2 |  | 地柜安装费 | 地柜安装费 |  |  |  | 5.724 | 米 |  |  | 0
3 | 运输费 | 吊柜运输费 | 吊柜运输费 |  |  |  | 2.14 | 米 |  |  | 0
4 |  | 地柜运输费 | 地柜运输费 |  |  |  | 5.724 | 米 |  |  | 0
5 |  | 台下盆安装费 | 台下盆安装费 |  |  |  | 1 | 个 |  |  | 0
运费安装费小计 | [10 empty] | 0
施工造价合计 | [10 empty] | 0
项目名称 |  | 188高层户型主卫
序号 | 名称 | 施工项目明细 |  | 规格(mm) |  |  | 数量 | 单位 | 面积 （平方） | 含税单价 | 含税合计 | 备注
|  | 部件名称 | 材料名称 | 宽/W | 深/D | 高/H
1 | 镜柜 | 侧板 | 18mm单色三聚氰胺 | 150 | 18 | 1380 | 4 | 平米 | 0.828 |  | 0
2 |  | 中竖板 | 18mm单色三聚氰胺 | 150 | 18 | 1330 | 4 | 平米 | 0.798 |  | 0
3 |  | 顶底板 | 18mm单色三聚氰胺 | 2140 | 18 | 150 | 2 | 平米 | 0.642 |  | 0
4 |  | 层板 | 18mm单色三聚氰胺 | 163 | 18 | 150 | 12 | 平米 | 0.2934 |  | 0
5 |  | 层板 | 18mm单色三聚氰胺 | 680 | 18 | 150 | 4 | 平米 | 0.408 |  | 0
6 |  | 层板 | 18mm单色三聚氰胺 | 235 | 18 | 150 | 2 | 平米 | 0.0705 |  | 0
7 |  | 层板 | 18mm单色三聚氰胺 | 460 | 18 | 150 | 2 | 平米 | 0.138 |  | 0
8 |  | 中竖板 | 18mm单色三聚氰胺 | 684 | 18 | 150 | 2 | 平米 | 0.2052 |  | 0
9 |  | 上档条 | 18mm单色三聚氰胺 | 2140 | 18 | 50 | 1 | 平米 | 0.107 |  | 0
10 |  | 背板 | 18mm单色三聚氰胺 | 2140 | 18 | 1330 | 1 | 平米 | 2.8462 |  | 0
11 |  | 门板 | 铝框灯镜门板 | 190 | 20 | 1380 | 4 | 平米 | 1.2 |  | 0
12 |  | 门板 | 铝框防雾镜门 | 680 | 20 | 1380 | 2 | 平米 | 1.8768 |  | 0
13 | 浴柜 | 侧板 | 18mm单色三聚氰胺 | 550 | 18 | 600 | 4 | 平米 | 1.32 |  | 0
14 |  | 底板 | 18mm单色三聚氰胺 | 1000 | 18 | 550 | 2 | 平米 | 1.1 |  | 0
15 |  | 结构档条 | 18mm单色三聚氰胺 | 2000 | 18 | 80 | 2 | 平米 | 0.32 |  | 0
16 |  | 门板 | 18mm烤漆单面哑光 | 995 | 18 | 480 | 2 | 平米 | 0.9552 |  | 0
17 | 装饰板 | 地柜门板料前挡板 | 18mm烤漆单面哑光 | 995 | 18 | 60 | 2 | 平米 | 0.1194 |  | 0
18 |  | 见光侧板 | 18mm烤漆单面哑光 | 570 | 18 | 480 | 2 | 平米 | 0.5472 |  | 0
19 | 地柜开放柜 | 侧板 | 金属不锈钢 | 480 | 18 | 570 | 4 | 平方 | 1.0944 |  | 0
20 |  | 顶底板 | 金属不锈钢 | 300 | 18 | 570 | 4 | 平方 | 0.684 |  | 0
21 |  | 层板 | 金属不锈钢 | 300 | 18 | 570 | 2 | 平方 | 0.342 |  | 0
22 |  | 背板 | 金属不锈钢 | 300 | 18 | 480 | 1 | 平方 | 0.144 |  | 0
23 | 不锈钢开放格 | 侧板 | 金属不锈钢 | 1380 | 10 | 170 | 8 | 平方 | 1.8768 |  | 0
24 |  | 顶底板 | 金属不锈钢 | 2330 | 10 | 170 | 4 | 平方 | 1.5844 |  | 0
25 |  | 层板 | 金属不锈钢 | 200 | 10 | 170 | 8 | 平方 | 0.272 |  | 0
26 |  | 背板 | 金属不锈钢 | 200 | 5 | 1380 | 1 | 平方 | 0.276 |  | 0
27 | 台面 | 台面 | 石英石花纹 | 2330 | 600 |  | 1 | 延米 | 2.33 |  | 0
小计 | [10 empty] | 0
1 | 五金配件 | 快装阻尼铰链 | 快装全盖铰链海福乐 |  |  |  | 18 | 个 |  |  | 0
2 |  | 明装吊码 | 明装吊码 |  |  |  | 4 | 个 |  |  | 0
3 |  | 防水铝箔 | 防水铝箔 |  |  |  | 2.06 | 平方 |  |  | 0
4 |  | 海福乐托底隐藏路轨500mm | 海福乐托底隐藏路轨500mm |  |  |  | 4 | 个 |  |  | 0
5 |  | U型抽屉配件 | U型抽屉配件 |  |  |  | 4 | 个 |  |  | 0
6 |  | LED嵌入式条形灯_手扫感应 | LED嵌入式条形灯_手扫感应 |  |  |  | 2.6 | 米 |  |  | 0
7 |  | 变压器 | 变压器K24W |  |  |  | 4 | 个 |  |  | 0
8 |  | 加强吊码 | 加强吊码 |  |  |  | 4 | 个 |  |  | 0
9 |  | 反弹器 | 反弹器海福乐 |  |  |  | 6 | 个 |  |  | 0
小计 | [10 empty] | 0
1 | 安装费 | 吊柜安装费 | 吊柜安装费 |  |  |  | 2.33 | 米 |  |  | 0
2 |  | 地柜安装费 | 地柜安装费 |  |  |  | 2.33 | 米 |  |  | 0
3 | 运输费 | 吊柜运输费 | 吊柜运输费 |  |  |  | 2.33 | 米 |  |  | 0
4 |  | 地柜运输费 | 地柜运输费 |  |  |  | 2.33 | 米 |  |  | 0
5 |  | 台下盆安装费 | 台下盆安装费 |  |  |  | 2 | 个 |  |  | 0
运费安装费小计 | [10 empty] | 0
施工造价合计 | [10 empty] | 0
项目名称 |  | 188高层户型公卫
序号 | 名称 | 施工项目明细 |  | 规格(mm) |  |  | 数量 | 单位 | 面积 （平方） | 含税单价 | 含税合计 | 备注
|  | 部件名称 | 材料名称 | 宽/W | 深/D | 高/H
1 | 镜柜 | 侧板 | 18mm单色三聚氰胺 | 150 | 18 | 1180 | 2 | 平米 | 0.354 |  | 0
2 |  | 中竖板 | 18mm单色三聚氰胺 | 150 | 16 | 1130 | 2 | 平米 | 0.339 |  | 0
3 |  | 顶底板 | 18mm单色三聚氰胺 | 1190 | 18 | 150 | 2 | 平米 | 0.357 |  | 0
4 |  | 层板 | 18mm单色三聚氰胺 | 173 | 18 | 150 | 6 | 平米 | 0.1557 |  | 0
5 |  | 层板 | 18mm单色三聚氰胺 | 758 | 18 | 150 | 2 | 平米 | 0.2274 |  | 0
6 |  | 层板 | 18mm单色三聚氰胺 | 260 | 18 | 150 | 2 | 平米 | 0.078 |  | 0
7 |  | 层板 | 18mm单色三聚氰胺 | 480 | 18 | 150 | 1 | 平米 | 0.072 |  | 0
8 |  | 中竖板 | 18mm单色三聚氰胺 | 603 | 18 | 150 | 1 | 平米 | 0.09045 |  | 0
9 |  | 上档条 | 18mm单色三聚氰胺 | 1190 | 18 | 50 | 1 | 平米 | 0.0595 |  | 0
10 |  | 背板 | 18mm单色三聚氰胺 | 1190 | 18 | 1130 | 1 | 平米 | 1.3447 |  | 0
11 |  | 门板 | 铝框灯镜门板 | 200 | 20 | 1193 | 2 | 平米 | 0.6 |  | 0
12 |  | 门板 | 铝框防雾镜门 | 780 | 20 | 1193 | 1 | 平米 | 0.93054 |  | 0
13 | 浴柜 | 侧板 | 18mm单色三聚氰胺 | 570 | 18 | 600 | 2 | 平米 | 0.684 |  | 0
14 |  | 底板 | 18mm单色三聚氰胺 | 790 | 18 | 570 | 1 | 平米 | 0.4503 |  | 0
15 |  | 结构档条 | 18mm单色三聚氰胺 | 790 | 18 | 80 | 2 | 平米 | 0.1264 |  | 0
16 |  | 门板 | 18mm烤漆单面哑光 | 790 | 18 | 481 | 1 | 平米 | 0.37999 |  | 0
17 | 装饰板 | 地柜门板料前挡板 | 18mm烤漆单面哑光 | 790 | 18 | 60 | 2 | 平米 | 0.0948 |  | 0
18 | 开放格 | 侧板 | 18mm烤漆单面哑光 | 200 | 18 | 500 | 2 | 平米 | 0.2 |  | 0
19 |  | 顶底板 | 18mm烤漆单面哑光 | 390 | 18 | 200 | 2 | 平米 | 0.156 |  | 0
20 |  | 层板 | 18mm烤漆单面哑光 | 390 | 18 | 200 | 1 | 平米 | 0.078 |  | 0
21 |  | 侧固板 | 18mm烤漆单面哑光 | 200 | 18 | 500 | 1 | 平米 | 0.1 |  | 0
22 |  | 背板 | 18mm烤漆单面哑光 | 390 | 18 | 500 | 1 | 平米 | 0.195 |  | 0
23 | 不锈钢开放格 | 侧板 | 金属不锈钢 | 500 | 10 | 590 | 4 | 平方 | 1.18 |  | 0
24 |  | 顶底板 | 金属不锈钢 | 200 | 10 | 590 | 4 | 平方 | 0.472 |  | 0
25 |  | 层板 | 金属不锈钢 | 200 | 10 | 590 | 2 | 平方 | 0.236 |  | 0
26 |  | 背板 | 金属不锈钢 | 200 | 5 | 500 | 1 | 平方 | 0.1 |  | 0
27 | 不锈钢开放格 | 侧板 | 金属不锈钢 | 170 | 10 | 1380 | 4 | 平方 | 0.9384 |  | 0
28 |  | 顶底板 | 金属不锈钢 | 1190 | 10 | 170 | 4 | 平方 | 0.8092 |  | 0
29 |  | 层板 | 金属不锈钢 | 1190 | 10 | 170 | 2 | 平方 | 0.4046 |  | 0
30 |  | 背板 | 金属不锈钢 | 1190 | 5 | 200 | 1 | 平方 | 0.238 |  | 0
31 | 台面 | 台面 | 石英石花纹 | 1190 | 600 |  | 1 | 延米 | 1.19 |  | 0
小计 | [10 empty] | 0
1 | 五金配件 | 快装阻尼铰链 | 快装全盖铰链海福乐 |  |  |  | 9 | 个 |  |  | 0
2 |  | 防水铝箔 | 防水铝箔 |  |  |  | 0.6399 | 平方 |  |  | 0
3 |  | 海福乐托底隐藏路轨500mm | 海福乐托底隐藏路轨500mm |  |  |  | 2 | 个 |  |  | 0
4 |  | U型抽屉配件 | U型抽屉配件 |  |  |  | 2 | 个 |  |  | 0
5 |  | LED嵌入式条形灯_手扫感应 | LED嵌入式条形灯_手扫感应 |  |  |  | 1.19 | 米 |  |  | 0
6 |  | 变压器 | 变压器K24W |  |  |  | 1 | 个 |  |  | 0
7 |  | 加强吊码 | 加强吊码 |  |  |  | 2 | 个 |  |  | 0
小计 | [10 empty] | 0
1 | 安装费 | 吊柜安装费 | 吊柜安装费 |  |  |  | 1.19 | 米 |  |  | 0
2 |  | 地柜安装费 | 地柜安装费 |  |  |  | 1.19 | 米 |  |  | 0
3 | 运输费 | 吊柜运输费 | 吊柜运输费 |  |  |  | 1.19 | 米 |  |  | 0
4 |  | 地柜运输费 | 地柜运输费 |  |  |  | 1.19 | 米 |  |  | 0
5 |  | 台下盆安装费 | 台下盆安装费 |  |  |  | 1 | 个 |  |  | 0
运费安装费小计 | [10 empty] | 0
施工造价合计 | [10 empty] | 0
项目名称 |  | 188高层户型次卫
序号 | 名称 | 施工项目明细 |  | 规格(mm) |  |  | 数量 | 单位 | 面积 （平方） | 含税单价 | 含税合计 | 备注
|  | 部件名称 | 材料名称 | 宽/W | 深/D | 高/H
1 | 镜柜 | 侧板 | 18mm单色三聚氰胺 | 150 | 18 | 1180 | 2 | 平米 | 0.354 |  | 0
2 |  | 中竖板 | 18mm单色三聚氰胺 | 150 | 16 | 1130 | 2 | 平米 | 0.339 |  | 0
3 |  | 顶底板 | 18mm单色三聚氰胺 | 1190 | 18 | 150 | 2 | 平米 | 0.357 |  | 0
4 |  | 层板 | 18mm单色三聚氰胺 | 173 | 18 | 150 | 6 | 平米 | 0.1557 |  | 0
5 |  | 层板 | 18mm单色三聚氰胺 | 758 | 18 | 150 | 2 | 平米 | 0.2274 |  | 0
6 |  | 层板 | 18mm单色三聚氰胺 | 260 | 18 | 150 | 2 | 平米 | 0.078 |  | 0
7 |  | 层板 | 18mm单色三聚氰胺 | 480 | 18 | 150 | 1 | 平米 | 0.072 |  | 0
8 |  | 中竖板 | 18mm单色三聚氰胺 | 603 | 18 | 150 | 1 | 平米 | 0.09045 |  | 0
9 |  | 上档条 | 18mm单色三聚氰胺 | 1190 | 18 | 50 | 1 | 平米 | 0.0595 |  | 0
10 |  | 背板 | 18mm单色三聚氰胺 | 1190 | 18 | 1130 | 1 | 平米 | 1.3447 |  | 0
11 |  | 门板 | 铝框灯镜门板 | 200 | 20 | 1193 | 2 | 平米 | 0.6 |  | 0
12 |  | 门板 | 铝框防雾镜门 | 780 | 20 | 1193 | 1 | 平米 | 0.93054 |  | 0
13 | 浴柜 | 侧板 | 18mm单色三聚氰胺 | 570 | 18 | 600 | 2 | 平米 | 0.684 |  | 0
14 |  | 底板 | 18mm单色三聚氰胺 | 790 | 18 | 570 | 1 | 平米 | 0.4503 |  | 0
15 |  | 结构档条 | 18mm单色三聚氰胺 | 790 | 18 | 80 | 2 | 平米 | 0.1264 |  | 0
16 |  | 门板 | 18mm烤漆单面哑光 | 790 | 18 | 481 | 1 | 平米 | 0.37999 |  | 0
17 | 装饰板 | 地柜门板料前挡板 | 18mm烤漆单面哑光 | 790 | 18 | 60 | 2 | 平米 | 0.0948 |  | 0
18 | 开放格 | 侧板 | 18mm烤漆单面哑光 | 200 | 18 | 500 | 2 | 平米 | 0.2 |  | 0
19 |  | 顶底板 | 18mm烤漆单面哑光 | 390 | 18 | 200 | 2 | 平米 | 0.156 |  | 0
20 |  | 层板 | 18mm烤漆单面哑光 | 390 | 18 | 200 | 1 | 平米 | 0.078 |  | 0
21 |  | 侧固板 | 18mm烤漆单面哑光 | 200 | 18 | 500 | 1 | 平米 | 0.1 |  | 0
22 |  | 背板 | 18mm烤漆单面哑光 | 390 | 18 | 500 | 1 | 平米 | 0.195 |  | 0
23 | 不锈钢开放格 | 侧板 | 金属不锈钢 | 500 | 10 | 590 | 4 | 平方 | 1.18 |  | 0
24 |  | 顶底板 | 金属不锈钢 | 200 | 10 | 590 | 4 | 平方 | 0.472 |  | 0
25 |  | 层板 | 金属不锈钢 | 200 | 10 | 590 | 2 | 平方 | 0.236 |  | 0
26 |  | 背板 | 金属不锈钢 | 200 | 5 | 500 | 1 | 平方 | 0.1 |  | 0
27 | 不锈钢开放格 | 侧板 | 金属不锈钢 | 170 | 10 | 1380 | 4 | 平方 | 0.9384 |  | 0
28 |  | 顶底板 | 金属不锈钢 | 1190 | 10 | 170 | 4 | 平方 | 0.8092 |  | 0
29 |  | 层板 | 金属不锈钢 | 1190 | 10 | 170 | 2 | 平方 | 0.4046 |  | 0
30 |  | 背板 | 金属不锈钢 | 1190 | 5 | 200 | 1 | 平方 | 0.238 |  | 0
31 | 台面 | 台面 | 石英石花纹 | 1190 | 600 |  | 1 | 延米 | 1.19 |  | 0
小计 | [10 empty] | 0
1 | 五金配件 | 快装阻尼铰链 | 快装全盖铰链海福乐 |  |  |  | 9 | 个 |  |  | 0
2 |  | 防水铝箔 | 防水铝箔 |  |  |  | 0.6399 | 平方 |  |  | 0
3 |  | 海福乐托底隐藏路轨500mm | 海福乐托底隐藏路轨500mm |  |  |  | 2 | 个 |  |  | 0
4 |  | U型抽屉配件 | U型抽屉配件 |  |  |  | 2 | 个 |  |  | 0
5 |  | LED嵌入式条形灯_手扫感应 | LED嵌入式条形灯_手扫感应 |  |  |  | 1.19 | 米 |  |  | 0
6 |  | 变压器 | 变压器K24W |  |  |  | 1 | 个 |  |  | 0
7 |  | 加强吊码 | 加强吊码 |  |  |  | 2 | 个 |  |  | 0
小计 | [10 empty] | 0
1 | 安装费 | 吊柜安装费 | 吊柜安装费 |  |  |  | 1.19 | 米 |  |  | 0
2 |  | 地柜安装费 | 地柜安装费 |  |  |  | 1.19 | 米 |  |  | 0
3 | 运输费 | 吊柜运输费 | 吊柜运输费 |  |  |  | 1.19 | 米 |  |  | 0
4 |  | 地柜运输费 | 地柜运输费 |  |  |  | 1.19 | 米 |  |  | 0
5 |  | 台下盆安装费 | 台下盆安装费 |  |  |  | 1 | 个 |  |  | 0
运费安装费小计 | [10 empty] | 0
施工造价合计 | [10 empty] | 0
项目名称 |  | 188高层户型玄关柜
序号 | 名称 | 施工项目明细 |  | 规格(mm) |  |  | 数量 | 单位 | 面积 （平方） | 含税单价 | 含税合计 | 备注
|  | 部件名称 | 材料名称 | 宽/W | 深/D | 高/H
1 | 柜身 | 左侧板 | 18mm木纹色三聚氰胺 | 380 | 18 | 2495 | 1 | 平米 | 0.9481 |  | 0
2 |  | 中竖板 | 18mm木纹色三聚氰胺 | 380 | 18 | 2245 | 1 | 平米 | 0.8531 |  | 0
3 |  | 右侧板 | 18mm木纹色三聚氰胺 | 420 | 18 | 2495 | 1 | 平米 | 1.0479 |  | 0
4 |  | 调节板 | 18mm木纹色三聚氰胺 | 40 | 18 | 2495 | 2 | 平米 | 0.1996 |  | 0
5 |  | 层板 | 18mm木纹色三聚氰胺 | 720 | 18 | 345 | 10 | 平米 | 2.484 |  | 0
6 |  | 小层板 | 18mm木纹色三聚氰胺 | 360 | 18 | 345 | 6 | 平米 | 0.7452 |  | 0
7 |  | 上柜侧板 | 18mm木纹色三聚氰胺 | 380 | 18 | 970 | 2 | 平米 | 0.7372 |  | 0
8 |  | 下柜侧板 | 18mm木纹色三聚氰胺 | 380 | 18 | 785 | 2 | 平米 | 0.5966 |  | 0
9 |  | 底板 | 18mm木纹色三聚氰胺 | 380 | 18 | 1110 | 1 | 平米 | 0.4218 |  | 0
10 |  | 背板 | 9mm木纹色三聚氰胺 | 730 | 18 | 970 | 1 | 平米 | 0.7081 |  | 0
11 |  | 背板 | 9mm木纹色三聚氰胺 | 730 | 18 | 785 | 1 | 平米 | 0.57305 |  | 0
12 |  | 背板 | 9mm木纹色三聚氰胺 | 360 | 18 | 2245 | 1 | 平米 | 0.8082 |  | 0
13 | 门板 | 高柜门板 | 18mm烤漆单面哑光 | 375 | 18 | 2280 | 1 | 平米 | 0.855 |  | 0
14 |  | 地柜门板 | 18mm烤漆单面哑光 | 615 | 18 | 730 | 1 | 平米 | 0.44895 |  | 0
15 |  | 上柜门板 | 18mm烤漆单面哑光 | 1030 | 18 | 730 | 1 | 平米 | 0.7519 |  | 0
16 |  | 地柜门板料前挡板 | 18mm烤漆单面哑光 | 1645 | 18 | 80 | 1 | 平米 | 0.1316 |  | 0
17 |  | 抽屉面 | 18mm烤漆单面哑光 | 150 | 18 | 730 | 1 | 平米 | 0.1095 |  | 0
18 |  | 见光背板 | 18mm烤漆单面哑光 | 1100 | 18 | 200 | 1 | 平米 | 0.22 |  | 0
19 |  | 见光背板 | 18mm烤漆单面哑光 | 460 | 18 | 730 | 1 | 平米 | 0.3358 |  | 0
20 |  | 除臭精灵封板 | 18mm烤漆单面哑光 | 80 | 18 | 360 | 1 | 平米 | 0.0288 |  | 0
21 |  | 封板 | 18mm烤漆单面哑光 | 50 | 18 | 1110 | 1 | 平米 | 0.0555 |  | 0
22 |  | 封板 | 18mm烤漆单面哑光 | 60 | 18 | 730 | 1 | 平米 | 0.0438 |  | 0
23 | 台面 | 大理石台面 | 大理石台面 | 730 |  |  |  | 米 | 0.73 |  | 0
小计 | [10 empty] | 0
1 | 五金配件 | 快装阻尼铰链 | 快装全盖铰链海福乐 |  |  |  | 8 | 个 |  |  | 0
2 |  | 衣通 | 伸缩衣通 |  |  |  | 1 | 个 |  |  | 0
3 |  | 拉直器B | 拉直器B |  |  |  | 1 | 支 |  |  | 0
4 |  | 海福乐托底隐藏路轨500mm | 海福乐托底隐藏路轨500mm |  |  |  | 1 | 副 |  |  | 0
5 |  | 木质抽盒宽度800mm以内 | 木质抽盒宽度800mm以内 |  |  |  | 1 | 个 |  |  | 0
6 |  | 推拉镜 | 推拉镜 |  |  |  | 1 | 套 |  |  | 0
7 |  | 除臭精灵 | 除臭精灵 |  |  |  | 1 | 个 |  |  | 0
8 |  | 反弹器 | 反弹器海福乐 |  |  |  | 1 | 个 |  |  | 0
小计 | [10 empty] | 0
1 | 安装费 | 高柜安装费 | 高柜安装费 |  |  |  | 2.7694 | 平方 |  |  | 0
2 | 运输费 | 高柜运输费 | 高柜运输费 |  |  |  | 2.7694 | 平方 |  |  | 0
运费安装费小计 | [10 empty] | 0
施工造价合计 | [10 empty] | 0

## 地块二
188高层户型橱柜
序号 | 名称 | 施工项目明细 |  | 规格(mm) |  |  | 数量 | 单位 | 面积 （平方） | 含税单价 | 含税合计 | 备注
|  | 部件名称 | 材料名称 | 宽/W | 深/D | 高/H
1 | 单门吊柜 | 侧板 | 16mm单色三聚氰胺 | 330 | 16 | 890 | 2 | 平米 | 0.5874 |  | 0
2 |  | 顶底板 | 16mm单色三聚氰胺 | 468 | 16 | 330 | 2 | 平米 | 0.30888 |  | 0
3 |  | 层板 | 16mm单色三聚氰胺 | 468 | 16 | 330 | 2 | 平米 | 0.30888 |  | 0
4 |  | 背板 | 3mm单色中密度板 | 468 | 5 | 890 | 1 | 平米 | 0.41652 |  | 0
5 |  | 门板 | 18mm烤漆单面哑光 | 500 | 18 | 940 | 1 | 平米 | 0.47 |  | 0
6 | 热水器吊柜 | 侧板 | 16mm单色三聚氰胺 | 330 | 16 | 810 | 2 | 平米 | 0.5346 |  | 0
7 |  | 顶底板 | 16mm单色三聚氰胺 | 568 | 16 | 330 | 2 | 平米 | 0.37488 |  | 0
8 |  | 层板 | 16mm单色三聚氰胺 | 568 | 16 | 330 | 0 | 平米 | 0 |  | 0
9 |  | 背板 | 3mm单色中密度板 | 568 | 5 | 810 | 0 | 平米 | 0 |  | 0
10 |  | 门板 | 18mm烤漆单面哑光 | 600 | 18 | 860 | 1 | 平米 | 0.516 |  | 0
11 | 单门吊柜 | 侧板 | 16mm单色三聚氰胺 | 330 | 16 | 810 | 2 | 平米 | 0.5346 |  | 0
12 |  | 顶底板 | 16mm单色三聚氰胺 | 518 | 16 | 330 | 2 | 平米 | 0.34188 |  | 0
13 |  | 层板 | 16mm单色三聚氰胺 | 518 | 16 | 330 | 2 | 平米 | 0.34188 |  | 0
14 |  | 背板 | 3mm单色中密度板 | 518 | 5 | 810 | 1 | 平米 | 0.41958 |  | 0
15 |  | 门板 | 18mm烤漆单面哑光 | 550 | 18 | 860 | 1 | 平米 | 0.473 |  | 0
16 | 转角单门地柜 | 侧板 | 16mm单色三聚氰胺 | 560 | 16 | 730 | 2 | 平米 | 0.8176 |  | 0
17 |  | 转角立柱 | 16mm单色三聚氰胺 | 80 | 16 | 730 | 1 | 平米 | 0.0584 |  | 0
18 |  | 结构档条 | 16mm单色三聚氰胺 | 590 | 16 | 60 | 2 | 平米 | 0.0708 |  | 0
19 |  | 底板 | 16mm单色三聚氰胺 | 558 | 16 | 560 | 1 | 平米 | 0.31248 |  | 0
20 |  | 层板 | 16mm单色三聚氰胺 | 558 | 16 | 520 | 2 | 平米 | 0.58032 |  | 0
21 |  | 背板 | 3mm单色中密度板 | 558 | 5 | 698 | 0 | 平米 | 0 |  | 0
22 |  | 门板 | 18mm烤漆单面哑光 | 590 | 18 | 700 | 1 | 平米 | 0.413 |  | 0
23 | 拉篮地柜 | 侧板 | 16mm单色三聚氰胺 | 560 | 16 | 730 | 2 | 平米 | 0.8176 |  | 0
24 |  | 结构档条 | 16mm单色三聚氰胺 | 350 | 16 | 60 | 2 | 平米 | 0.042 |  | 0
25 |  | 底板 | 16mm单色三聚氰胺 | 318 | 16 | 560 | 1 | 平米 | 0.17808 |  | 0
26 |  | 背板 | 3mm单色中密度板 | 318 | 5 | 698 | 1 | 平米 | 0.22196 |  | 0
27 |  | 门板 | 18mm烤漆单面哑光 | 350 | 18 | 700 | 1 | 平米 | 0.245 |  | 0
28 | 双拉篮灶台柜 | 侧板 | 16mm单色三聚氰胺 | 560 | 16 | 730 | 2 | 平米 | 0.8176 |  | 0
29 |  | 结构档条 | 16mm单色三聚氰胺 | 600 | 16 | 60 | 2 | 平米 | 0.072 |  | 0
30 |  | 底板 | 16mm单色三聚氰胺 | 568 | 16 | 560 | 1 | 平米 | 0.31808 |  | 0
31 |  | 背板 | 3mm单色中密度板 | 568 | 5 | 698 | 1 | 平米 | 0.39646 |  | 0
32 |  | 门板 | 18mm烤漆单面哑光 | 600 | 18 | 700 | 1 | 平米 | 0.42 |  | 0
33 | 抽屉地柜 | 侧板 | 16mm单色三聚氰胺 | 560 | 16 | 730 | 2 | 平米 | 0.8176 |  | 0
34 |  | 结构档条 | 16mm单色三聚氰胺 | 600 | 16 | 60 | 2 | 平米 | 0.072 |  | 0
35 |  | 底板 | 16mm单色三聚氰胺 | 568 | 16 | 560 | 1 | 平米 | 0.31808 |  | 0
36 |  | 背板 | 3mm单色中密度板 | 568 | 5 | 698 | 1 | 平米 | 0.39646 |  | 0
37 |  | 门板 | 18mm烤漆单面哑光 | 600 | 18 | 700 | 1 | 平米 | 0.42 |  | 0
38 | 单门地柜 | 侧板 | 16mm单色三聚氰胺 | 560 | 16 | 730 | 2 | 平米 | 0.8176 |  | 0
39 |  | 结构档条 | 16mm单色三聚氰胺 | 450 | 16 | 60 | 2 | 平米 | 0.054 |  | 0
40 |  | 底板 | 16mm单色三聚氰胺 | 418 | 16 | 560 | 1 | 平米 | 0.23408 |  | 0
41 |  | 层板 | 16mm单色三聚氰胺 | 418 | 16 | 520 | 1 | 平米 | 0.21736 |  | 0
42 |  | 背板 | 3mm单色中密度板 | 418 | 5 | 698 | 0 | 平米 | 0 |  | 0
43 |  | 门板 | 18mm烤漆单面哑光 | 450 | 18 | 700 | 1 | 平米 | 0.315 |  | 0
44 | 双门水槽柜 | 侧板 | 16mm单色三聚氰胺 | 560 | 16 | 730 | 2 | 平米 | 0.8176 |  | 0
45 |  | 结构档条 | 16mm单色三聚氰胺 | 1050 | 16 | 60 | 2 | 平米 | 0.126 |  | 0
46 |  | 底板 | 16mm单色三聚氰胺 | 1018 | 16 | 560 | 1 | 平米 | 0.57008 |  | 0
47 |  | 门板 | 18mm烤漆单面哑光 | 1050 | 18 | 700 | 1 | 平米 | 0.735 |  | 0
48 | 电器地柜 | 侧板 | 16mm单色三聚氰胺 | 560 | 16 | 730 | 2 | 平米 | 0.8176 |  | 0
49 |  | 结构档条 | 16mm单色三聚氰胺 | 600 | 16 | 60 | 2 | 平米 | 0.072 |  | 0
50 |  | 底板 | 16mm单色三聚氰胺 | 568 | 16 | 560 | 1 | 平米 | 0.31808 |  | 0
51 |  | 背板 | 3mm单色中密度板 | 568 | 5 | 698 | 0 | 平米 | 0 |  | 0
52 |  | 门板 | 18mm烤漆单面哑光 | 600 | 18 | 80 | 1 | 平米 | 0.048 |  | 0
53 | 单门地柜 | 侧板 | 16mm单色三聚氰胺 | 560 | 16 | 730 | 2 | 平米 | 0.8176 |  | 0
54 |  | 结构档条 | 16mm单色三聚氰胺 | 450 | 16 | 60 | 2 | 平米 | 0.054 |  | 0
55 |  | 底板 | 16mm单色三聚氰胺 | 418 | 16 | 560 | 1 | 平米 | 0.23408 |  | 0
56 |  | 层板 | 16mm单色三聚氰胺 | 418 | 16 | 520 | 1 | 平米 | 0.21736 |  | 0
57 |  | 背板 | 3mm单色中密度板 | 418 | 5 | 698 | 1 | 平米 | 0.29176 |  | 0
58 |  | 门板 | 18mm烤漆单面哑光 | 450 | 18 | 700 | 1 | 平米 | 0.315 |  | 0
59 | 单门地柜 | 侧板 | 16mm单色三聚氰胺 | 560 | 16 | 730 | 2 | 平米 | 0.8176 |  | 0
60 |  | 结构档条 | 16mm单色三聚氰胺 | 430 | 16 | 60 | 2 | 平米 | 0.0516 |  | 0
61 |  | 底板 | 16mm单色三聚氰胺 | 398 | 16 | 560 | 1 | 平米 | 0.22288 |  | 0
62 |  | 层板 | 16mm单色三聚氰胺 | 398 | 16 | 520 | 1 | 平米 | 0.20696 |  | 0
63 |  | 背板 | 3mm单色中密度板 | 398 | 5 | 698 | 1 | 平米 | 0.2778 |  | 0
64 |  | 门板 | 18mm烤漆单面哑光 | 430 | 18 | 700 | 1 | 平米 | 0.301 |  | 0
65 | 装饰板 | 吊柜收口板 | 18mm烤漆单面哑光 | 80 | 18 | 870 | 1 | 平米 | 0.0696 |  | 0
66 |  | 吊柜收口板辅助板 | 16mm单色三聚氰胺 | 80 | 16 | 870 | 1 | 平米 | 0.0696 |  | 0
67 |  | 吊柜顶封板 | 18mm烤漆单面哑光 | 1640 | 18 | 80 | 1 | 平米 | 0.1312 |  | 0
68 |  | 吊柜顶封板辅助板 | 16mm单色三聚氰胺 | 1640 | 16 | 80 | 1 | 平米 | 0.1312 |  | 0
69 |  | 吊柜顶封板 | 18mm烤漆单面哑光 | 500 | 18 | 80 | 1 | 平米 | 0.04 |  | 0
70 |  | 吊柜顶封板辅助板 | 16mm单色三聚氰胺 | 500 | 16 | 80 | 1 | 平米 | 0.04 |  | 0
71 |  | 吊柜见光板 | 18mm烤漆单面哑光 | 350 | 18 | 960 | 1 | 平米 | 0.336 |  | 0
72 |  | 吊柜见光板 | 18mm烤漆单面哑光 | 350 | 18 | 870 | 1 | 平米 | 0.3045 |  | 0
73 |  | 移门柜侧板 | 18mm烤漆单面哑光 | 600 | 18 | 2500 | 2 | 平米 | 3 |  | 0
74 |  | 移门柜门板 | 18mm烤漆单面哑光 | 200 | 18 | 2500 | 1 | 平米 | 0.5 |  | 0
75 |  | 烟机封板 | 18mm烤漆单面哑光 | 420 | 18 | 240 | 1 | 平米 | 0.1008 |  | 0
76 |  | 地柜收口板 | 18mm烤漆单面哑光 | 179 | 18 | 730 | 1 | 平米 | 0.13067 |  | 0
77 |  | 地柜收口板辅助板 | 16mm单色三聚氰胺 | 80 | 16 | 730 | 3 | 平米 | 0.1752 |  | 0
小计 | [10 empty] | 0
1 | 台面 | 石英石台面 | 花纹板 |  |  |  | 5.724 | 延米 |  |  | 0
2 |  | 石英石包管 | 花纹板 |  |  |  | 0.304 | 平方 |  |  | 0
3 | 五金配件 | 快装阻尼铰链 | 快装全盖铰链-海福乐 |  |  |  | 16 | 个 |  |  | 0
4 |  | 180度铰链 | 180度铰链-百隆 |  |  |  | 2 | 个 |  |  | 0
5 |  | 反弹器 | 反弹器-百隆 |  |  |  | 1 | 个 |  |  | 0
6 |  | 嵌入式拉手L型哑黑色 | 嵌入式拉手L型哑黑色 |  |  |  | 6.32 | 米 |  |  | 0
7 |  | 明装吊码 | 明装吊码 |  |  |  | 6 | 个 |  |  | 0
8 |  | 手扫开关 | 手扫开关 |  |  |  | 2 | 个 |  |  | 0
9 |  | 木质抽盒宽度600mm以内 | 木质抽盒宽度600mm以内 |  |  |  | 3 | 个 |  |  | 0
10 |  | 海福乐托底隐藏路轨500mm | 海福乐托底隐藏路轨500mm |  |  |  | 3 | 个 |  |  | 0
11 |  | LED嵌入式条形灯_手扫感应 | LED嵌入式条形灯_手扫感应 |  |  |  | 1.15 | 米 |  |  | 0
12 |  | 变压器 | 变压器K24W |  |  |  | 1 | 个 |  |  | 0
13 |  | 下水封圈 | 下水封圈 |  |  |  | 2 | 个 |  |  | 0
14 |  | 铝合金透气网300*80mm | 铝合金透气网300*80mm |  |  |  | 10 | 个 |  |  | 0
15 |  | 防水铝箔 | 防水铝箔 |  |  |  | 0.57032 | 平方 |  |  | 0
16 |  | PVC踢脚板 | H=110mm |  |  |  | 5.724 | 米 |  |  | 0
17 |  | PVC塑料地脚 | 地脚H=110mm |  |  |  | 38 | 个 |  |  | 0
小计 | [10 empty] | 0
1 | 安装费 | 吊柜安装费 | 吊柜安装费 |  |  |  | 2.14 | 米 |  |  | 0
2 |  | 地柜安装费 | 地柜安装费 |  |  |  | 5.724 | 米 |  |  | 0
3 | 运输费 | 吊柜运输费 | 吊柜运输费 |  |  |  | 2.14 | 米 |  |  | 0
4 |  | 地柜运输费 | 地柜运输费 |  |  |  | 5.724 | 米 |  |  | 0
5 |  | 台下盆安装费 | 台下盆安装费 |  |  |  | 1 | 个 |  |  | 0
运费安装费小计 | [10 empty] | 0
施工造价合计 | [10 empty] | 0
项目名称 |  | 188高层户型主卫
序号 | 名称 | 施工项目明细 |  | 规格(mm) |  |  | 数量 | 单位 | 面积 （平方） | 含税单价 | 含税合计 | 备注
|  | 部件名称 | 材料名称 | 宽/W | 深/D | 高/H
1 | 镜柜 | 侧板 | 18mm单色三聚氰胺 | 150 | 18 | 1380 | 4 | 平米 | 0.828 |  | 0
2 |  | 中竖板 | 18mm单色三聚氰胺 | 150 | 18 | 1330 | 4 | 平米 | 0.798 |  | 0
3 |  | 顶底板 | 18mm单色三聚氰胺 | 2140 | 18 | 150 | 2 | 平米 | 0.642 |  | 0
4 |  | 层板 | 18mm单色三聚氰胺 | 163 | 18 | 150 | 12 | 平米 | 0.2934 |  | 0
5 |  | 层板 | 18mm单色三聚氰胺 | 680 | 18 | 150 | 4 | 平米 | 0.408 |  | 0
6 |  | 层板 | 18mm单色三聚氰胺 | 235 | 18 | 150 | 2 | 平米 | 0.0705 |  | 0
7 |  | 层板 | 18mm单色三聚氰胺 | 460 | 18 | 150 | 2 | 平米 | 0.138 |  | 0
8 |  | 中竖板 | 18mm单色三聚氰胺 | 684 | 18 | 150 | 2 | 平米 | 0.2052 |  | 0
9 |  | 上档条 | 18mm单色三聚氰胺 | 2140 | 18 | 50 | 1 | 平米 | 0.107 |  | 0
10 |  | 背板 | 18mm单色三聚氰胺 | 2140 | 18 | 1330 | 1 | 平米 | 2.8462 |  | 0
11 |  | 门板 | 铝框灯镜门板 | 190 | 20 | 1380 | 4 | 平米 | 1.2 |  | 0
12 |  | 门板 | 铝框防雾镜门 | 680 | 20 | 1380 | 2 | 平米 | 1.8768 |  | 0
13 | 浴柜 | 侧板 | 18mm单色三聚氰胺 | 550 | 18 | 600 | 4 | 平米 | 1.32 |  | 0
14 |  | 底板 | 18mm单色三聚氰胺 | 1000 | 18 | 550 | 2 | 平米 | 1.1 |  | 0
15 |  | 结构档条 | 18mm单色三聚氰胺 | 2000 | 18 | 80 | 2 | 平米 | 0.32 |  | 0
16 |  | 门板 | 18mm烤漆单面哑光 | 995 | 18 | 480 | 2 | 平米 | 0.9552 |  | 0
17 | 装饰板 | 地柜门板料前挡板 | 18mm烤漆单面哑光 | 995 | 18 | 60 | 2 | 平米 | 0.1194 |  | 0
18 |  | 见光侧板 | 18mm烤漆单面哑光 | 570 | 18 | 480 | 2 | 平米 | 0.5472 |  | 0
19 | 地柜开放柜 | 侧板 | 金属不锈钢 | 480 | 18 | 570 | 4 | 平方 | 1.0944 |  | 0
20 |  | 顶底板 | 金属不锈钢 | 300 | 18 | 570 | 4 | 平方 | 0.684 |  | 0
21 |  | 层板 | 金属不锈钢 | 300 | 18 | 570 | 2 | 平方 | 0.342 |  | 0
22 |  | 背板 | 金属不锈钢 | 300 | 18 | 480 | 1 | 平方 | 0.144 |  | 0
23 | 不锈钢开放格 | 侧板 | 金属不锈钢 | 1380 | 10 | 170 | 8 | 平方 | 1.8768 |  | 0
24 |  | 顶底板 | 金属不锈钢 | 2330 | 10 | 170 | 4 | 平方 | 1.5844 |  | 0
25 |  | 层板 | 金属不锈钢 | 200 | 10 | 170 | 8 | 平方 | 0.272 |  | 0
26 |  | 背板 | 金属不锈钢 | 200 | 5 | 1380 | 1 | 平方 | 0.276 |  | 0
27 | 台面 | 台面 | 石英石花纹 | 2330 | 600 |  | 1 | 延米 | 2.33 |  | 0
小计 | [10 empty] | 0
1 | 五金配件 | 快装阻尼铰链 | 快装全盖铰链海福乐 |  |  |  | 18 | 个 |  |  | 0
2 |  | 明装吊码 | 明装吊码 |  |  |  | 4 | 个 |  |  | 0
3 |  | 防水铝箔 | 防水铝箔 |  |  |  | 2.06 | 平方 |  |  | 0
4 |  | 海福乐托底隐藏路轨500mm | 海福乐托底隐藏路轨500mm |  |  |  | 4 | 个 |  |  | 0
5 |  | U型抽屉配件 | U型抽屉配件 |  |  |  | 4 | 个 |  |  | 0
6 |  | LED嵌入式条形灯_手扫感应 | LED嵌入式条形灯_手扫感应 |  |  |  | 2.6 | 米 |  |  | 0
7 |  | 变压器 | 变压器K24W |  |  |  | 4 | 个 |  |  | 0
8 |  | 加强吊码 | 加强吊码 |  |  |  | 4 | 个 |  |  | 0
9 |  | 反弹器 | 反弹器海福乐 |  |  |  | 6 | 个 |  |  | 0
小计 | [10 empty] | 0
1 | 安装费 | 吊柜安装费 | 吊柜安装费 |  |  |  | 2.33 | 米 |  |  | 0
2 |  | 地柜安装费 | 地柜安装费 |  |  |  | 2.33 | 米 |  |  | 0
3 | 运输费 | 吊柜运输费 | 吊柜运输费 |  |  |  | 2.33 | 米 |  |  | 0
4 |  | 地柜运输费 | 地柜运输费 |  |  |  | 2.33 | 米 |  |  | 0
5 |  | 台下盆安装费 | 台下盆安装费 |  |  |  | 2 | 个 |  |  | 0
运费安装费小计 | [10 empty] | 0
施工造价合计 | [10 empty] | 0
项目名称 |  | 188高层户型公卫
序号 | 名称 | 施工项目明细 |  | 规格(mm) |  |  | 数量 | 单位 | 面积 （平方） | 含税单价 | 含税合计 | 备注
|  | 部件名称 | 材料名称 | 宽/W | 深/D | 高/H
1 | 镜柜 | 侧板 | 18mm单色三聚氰胺 | 150 | 18 | 1180 | 2 | 平米 | 0.354 |  | 0
2 |  | 中竖板 | 18mm单色三聚氰胺 | 150 | 16 | 1130 | 2 | 平米 | 0.339 |  | 0
3 |  | 顶底板 | 18mm单色三聚氰胺 | 1190 | 18 | 150 | 2 | 平米 | 0.357 |  | 0
4 |  | 层板 | 18mm单色三聚氰胺 | 173 | 18 | 150 | 6 | 平米 | 0.1557 |  | 0
5 |  | 层板 | 18mm单色三聚氰胺 | 758 | 18 | 150 | 2 | 平米 | 0.2274 |  | 0
6 |  | 层板 | 18mm单色三聚氰胺 | 260 | 18 | 150 | 2 | 平米 | 0.078 |  | 0
7 |  | 层板 | 18mm单色三聚氰胺 | 480 | 18 | 150 | 1 | 平米 | 0.072 |  | 0
8 |  | 中竖板 | 18mm单色三聚氰胺 | 603 | 18 | 150 | 1 | 平米 | 0.09045 |  | 0
9 |  | 上档条 | 18mm单色三聚氰胺 | 1190 | 18 | 50 | 1 | 平米 | 0.0595 |  | 0
10 |  | 背板 | 18mm单色三聚氰胺 | 1190 | 18 | 1130 | 1 | 平米 | 1.3447 |  | 0
11 |  | 门板 | 铝框灯镜门板 | 200 | 20 | 1193 | 2 | 平米 | 0.6 |  | 0
12 |  | 门板 | 铝框防雾镜门 | 780 | 20 | 1193 | 1 | 平米 | 0.93054 |  | 0
13 | 浴柜 | 侧板 | 18mm单色三聚氰胺 | 570 | 18 | 600 | 2 | 平米 | 0.684 |  | 0
14 |  | 底板 | 18mm单色三聚氰胺 | 790 | 18 | 570 | 1 | 平米 | 0.4503 |  | 0
15 |  | 结构档条 | 18mm单色三聚氰胺 | 790 | 18 | 80 | 2 | 平米 | 0.1264 |  | 0
16 |  | 门板 | 18mm烤漆单面哑光 | 790 | 18 | 481 | 1 | 平米 | 0.37999 |  | 0
17 | 装饰板 | 地柜门板料前挡板 | 18mm烤漆单面哑光 | 790 | 18 | 60 | 2 | 平米 | 0.0948 |  | 0
18 | 开放格 | 侧板 | 18mm烤漆单面哑光 | 200 | 18 | 500 | 2 | 平米 | 0.2 |  | 0
19 |  | 顶底板 | 18mm烤漆单面哑光 | 390 | 18 | 200 | 2 | 平米 | 0.156 |  | 0
20 |  | 层板 | 18mm烤漆单面哑光 | 390 | 18 | 200 | 1 | 平米 | 0.078 |  | 0
21 |  | 侧固板 | 18mm烤漆单面哑光 | 200 | 18 | 500 | 1 | 平米 | 0.1 |  | 0
22 |  | 背板 | 18mm烤漆单面哑光 | 390 | 18 | 500 | 1 | 平米 | 0.195 |  | 0
23 | 不锈钢开放格 | 侧板 | 金属不锈钢 | 500 | 10 | 590 | 4 | 平方 | 1.18 |  | 0
24 |  | 顶底板 | 金属不锈钢 | 200 | 10 | 590 | 4 | 平方 | 0.472 |  | 0
25 |  | 层板 | 金属不锈钢 | 200 | 10 | 590 | 2 | 平方 | 0.236 |  | 0
26 |  | 背板 | 金属不锈钢 | 200 | 5 | 500 | 1 | 平方 | 0.1 |  | 0
27 | 不锈钢开放格 | 侧板 | 金属不锈钢 | 170 | 10 | 1380 | 4 | 平方 | 0.9384 |  | 0
28 |  | 顶底板 | 金属不锈钢 | 1190 | 10 | 170 | 4 | 平方 | 0.8092 |  | 0
29 |  | 层板 | 金属不锈钢 | 1190 | 10 | 170 | 2 | 平方 | 0.4046 |  | 0
30 |  | 背板 | 金属不锈钢 | 1190 | 5 | 200 | 1 | 平方 | 0.238 |  | 0
31 | 台面 | 台面 | 石英石花纹 | 1190 | 600 |  | 1 | 延米 | 1.19 |  | 0
小计 | [10 empty] | 0
1 | 五金配件 | 快装阻尼铰链 | 快装全盖铰链海福乐 |  |  |  | 9 | 个 |  |  | 0
2 |  | 防水铝箔 | 防水铝箔 |  |  |  | 0.6399 | 平方 |  |  | 0
3 |  | 海福乐托底隐藏路轨500mm | 海福乐托底隐藏路轨500mm |  |  |  | 2 | 个 |  |  | 0
4 |  | U型抽屉配件 | U型抽屉配件 |  |  |  | 2 | 个 |  |  | 0
5 |  | LED嵌入式条形灯_手扫感应 | LED嵌入式条形灯_手扫感应 |  |  |  | 1.19 | 米 |  |  | 0
6 |  | 变压器 | 变压器K24W |  |  |  | 1 | 个 |  |  | 0
7 |  | 加强吊码 | 加强吊码 |  |  |  | 2 | 个 |  |  | 0
小计 | [10 empty] | 0
1 | 安装费 | 吊柜安装费 | 吊柜安装费 |  |  |  | 1.19 | 米 |  |  | 0
2 |  | 地柜安装费 | 地柜安装费 |  |  |  | 1.19 | 米 |  |  | 0
3 | 运输费 | 吊柜运输费 | 吊柜运输费 |  |  |  | 1.19 | 米 |  |  | 0
4 |  | 地柜运输费 | 地柜运输费 |  |  |  | 1.19 | 米 |  |  | 0
5 |  | 台下盆安装费 | 台下盆安装费 |  |  |  | 1 | 个 |  |  | 0
运费安装费小计 | [10 empty] | 0
施工造价合计 | [10 empty] | 0
项目名称 |  | 188高层户型次卫
序号 | 名称 | 施工项目明细 |  | 规格(mm) |  |  | 数量 | 单位 | 面积 （平方） | 含税单价 | 含税合计 | 备注
|  | 部件名称 | 材料名称 | 宽/W | 深/D | 高/H
1 | 镜柜 | 侧板 | 18mm单色三聚氰胺 | 150 | 18 | 1180 | 2 | 平米 | 0.354 |  | 0
2 |  | 中竖板 | 18mm单色三聚氰胺 | 150 | 16 | 1130 | 2 | 平米 | 0.339 |  | 0
3 |  | 顶底板 | 18mm单色三聚氰胺 | 1190 | 18 | 150 | 2 | 平米 | 0.357 |  | 0
4 |  | 层板 | 18mm单色三聚氰胺 | 173 | 18 | 150 | 6 | 平米 | 0.1557 |  | 0
5 |  | 层板 | 18mm单色三聚氰胺 | 758 | 18 | 150 | 2 | 平米 | 0.2274 |  | 0
6 |  | 层板 | 18mm单色三聚氰胺 | 260 | 18 | 150 | 2 | 平米 | 0.078 |  | 0
7 |  | 层板 | 18mm单色三聚氰胺 | 480 | 18 | 150 | 1 | 平米 | 0.072 |  | 0
8 |  | 中竖板 | 18mm单色三聚氰胺 | 603 | 18 | 150 | 1 | 平米 | 0.09045 |  | 0
9 |  | 上档条 | 18mm单色三聚氰胺 | 1190 | 18 | 50 | 1 | 平米 | 0.0595 |  | 0
10 |  | 背板 | 18mm单色三聚氰胺 | 1190 | 18 | 1130 | 1 | 平米 | 1.3447 |  | 0
11 |  | 门板 | 铝框灯镜门板 | 200 | 20 | 1193 | 2 | 平米 | 0.6 |  | 0
12 |  | 门板 | 铝框防雾镜门 | 780 | 20 | 1193 | 1 | 平米 | 0.93054 |  | 0
13 | 浴柜 | 侧板 | 18mm单色三聚氰胺 | 570 | 18 | 600 | 2 | 平米 | 0.684 |  | 0
14 |  | 底板 | 18mm单色三聚氰胺 | 790 | 18 | 570 | 1 | 平米 | 0.4503 |  | 0
15 |  | 结构档条 | 18mm单色三聚氰胺 | 790 | 18 | 80 | 2 | 平米 | 0.1264 |  | 0
16 |  | 门板 | 18mm烤漆单面哑光 | 790 | 18 | 481 | 1 | 平米 | 0.37999 |  | 0
17 | 装饰板 | 地柜门板料前挡板 | 18mm烤漆单面哑光 | 790 | 18 | 60 | 2 | 平米 | 0.0948 |  | 0
18 | 开放格 | 侧板 | 18mm烤漆单面哑光 | 200 | 18 | 500 | 2 | 平米 | 0.2 |  | 0
19 |  | 顶底板 | 18mm烤漆单面哑光 | 390 | 18 | 200 | 2 | 平米 | 0.156 |  | 0
20 |  | 层板 | 18mm烤漆单面哑光 | 390 | 18 | 200 | 1 | 平米 | 0.078 |  | 0
21 |  | 侧固板 | 18mm烤漆单面哑光 | 200 | 18 | 500 | 1 | 平米 | 0.1 |  | 0
22 |  | 背板 | 18mm烤漆单面哑光 | 390 | 18 | 500 | 1 | 平米 | 0.195 |  | 0
23 | 不锈钢开放格 | 侧板 | 金属不锈钢 | 500 | 10 | 590 | 4 | 平方 | 1.18 |  | 0
24 |  | 顶底板 | 金属不锈钢 | 200 | 10 | 590 | 4 | 平方 | 0.472 |  | 0
25 |  | 层板 | 金属不锈钢 | 200 | 10 | 590 | 2 | 平方 | 0.236 |  | 0
26 |  | 背板 | 金属不锈钢 | 200 | 5 | 500 | 1 | 平方 | 0.1 |  | 0
27 | 不锈钢开放格 | 侧板 | 金属不锈钢 | 170 | 10 | 1380 | 4 | 平方 | 0.9384 |  | 0
28 |  | 顶底板 | 金属不锈钢 | 1190 | 10 | 170 | 4 | 平方 | 0.8092 |  | 0
29 |  | 层板 | 金属不锈钢 | 1190 | 10 | 170 | 2 | 平方 | 0.4046 |  | 0
30 |  | 背板 | 金属不锈钢 | 1190 | 5 | 200 | 1 | 平方 | 0.238 |  | 0
31 | 台面 | 台面 | 石英石花纹 | 1190 | 600 |  | 1 | 延米 | 1.19 |  | 0
小计 | [10 empty] | 0
1 | 五金配件 | 快装阻尼铰链 | 快装全盖铰链海福乐 |  |  |  | 9 | 个 |  |  | 0
2 |  | 防水铝箔 | 防水铝箔 |  |  |  | 0.6399 | 平方 |  |  | 0
3 |  | 海福乐托底隐藏路轨500mm | 海福乐托底隐藏路轨500mm |  |  |  | 2 | 个 |  |  | 0
4 |  | U型抽屉配件 | U型抽屉配件 |  |  |  | 2 | 个 |  |  | 0
5 |  | LED嵌入式条形灯_手扫感应 | LED嵌入式条形灯_手扫感应 |  |  |  | 1.19 | 米 |  |  | 0
6 |  | 变压器 | 变压器K24W |  |  |  | 1 | 个 |  |  | 0
7 |  | 加强吊码 | 加强吊码 |  |  |  | 2 | 个 |  |  | 0
小计 | [10 empty] | 0
1 | 安装费 | 吊柜安装费 | 吊柜安装费 |  |  |  | 1.19 | 米 |  |  | 0
2 |  | 地柜安装费 | 地柜安装费 |  |  |  | 1.19 | 米 |  |  | 0
3 | 运输费 | 吊柜运输费 | 吊柜运输费 |  |  |  | 1.19 | 米 |  |  | 0
4 |  | 地柜运输费 | 地柜运输费 |  |  |  | 1.19 | 米 |  |  | 0
5 |  | 台下盆安装费 | 台下盆安装费 |  |  |  | 1 | 个 |  |  | 0
运费安装费小计 | [10 empty] | 0
施工造价合计 | [10 empty] | 0
项目名称 |  | 188高层户型玄关柜
序号 | 名称 | 施工项目明细 |  | 规格(mm) |  |  | 数量 | 单位 | 面积 （平方） | 含税单价 | 含税合计 | 备注
|  | 部件名称 | 材料名称 | 宽/W | 深/D | 高/H
1 | 柜身 | 左侧板 | 18mm木纹色三聚氰胺 | 380 | 18 | 2495 | 1 | 平米 | 0.9481 |  | 0
2 |  | 中竖板 | 18mm木纹色三聚氰胺 | 380 | 18 | 2245 | 1 | 平米 | 0.8531 |  | 0
3 |  | 右侧板 | 18mm木纹色三聚氰胺 | 420 | 18 | 2495 | 1 | 平米 | 1.0479 |  | 0
4 |  | 调节板 | 18mm木纹色三聚氰胺 | 40 | 18 | 2495 | 2 | 平米 | 0.1996 |  | 0
5 |  | 层板 | 18mm木纹色三聚氰胺 | 720 | 18 | 345 | 10 | 平米 | 2.484 |  | 0
6 |  | 小层板 | 18mm木纹色三聚氰胺 | 360 | 18 | 345 | 6 | 平米 | 0.7452 |  | 0
7 |  | 上柜侧板 | 18mm木纹色三聚氰胺 | 380 | 18 | 970 | 2 | 平米 | 0.7372 |  | 0
8 |  | 下柜侧板 | 18mm木纹色三聚氰胺 | 380 | 18 | 785 | 2 | 平米 | 0.5966 |  | 0
9 |  | 底板 | 18mm木纹色三聚氰胺 | 380 | 18 | 1110 | 1 | 平米 | 0.4218 |  | 0
10 |  | 背板 | 9mm木纹色三聚氰胺 | 730 | 18 | 970 | 1 | 平米 | 0.7081 |  | 0
11 |  | 背板 | 9mm木纹色三聚氰胺 | 730 | 18 | 785 | 1 | 平米 | 0.57305 |  | 0
12 |  | 背板 | 9mm木纹色三聚氰胺 | 360 | 18 | 2245 | 1 | 平米 | 0.8082 |  | 0
13 | 门板 | 高柜门板 | 18mm烤漆单面哑光 | 375 | 18 | 2280 | 1 | 平米 | 0.855 |  | 0
14 |  | 地柜门板 | 18mm烤漆单面哑光 | 615 | 18 | 730 | 1 | 平米 | 0.44895 |  | 0
15 |  | 上柜门板 | 18mm烤漆单面哑光 | 1030 | 18 | 730 | 1 | 平米 | 0.7519 |  | 0
16 |  | 地柜门板料前挡板 | 18mm烤漆单面哑光 | 1645 | 18 | 80 | 1 | 平米 | 0.1316 |  | 0
17 |  | 抽屉面 | 18mm烤漆单面哑光 | 150 | 18 | 730 | 1 | 平米 | 0.1095 |  | 0
18 |  | 见光背板 | 18mm烤漆单面哑光 | 1100 | 18 | 200 | 1 | 平米 | 0.22 |  | 0
19 |  | 见光背板 | 18mm烤漆单面哑光 | 460 | 18 | 730 | 1 | 平米 | 0.3358 |  | 0
20 |  | 除臭精灵封板 | 18mm烤漆单面哑光 | 80 | 18 | 360 | 1 | 平米 | 0.0288 |  | 0
21 |  | 封板 | 18mm烤漆单面哑光 | 50 | 18 | 1110 | 1 | 平米 | 0.0555 |  | 0
22 |  | 封板 | 18mm烤漆单面哑光 | 60 | 18 | 730 | 1 | 平米 | 0.0438 |  | 0
23 | 台面 | 大理石台面 | 大理石台面 | 730 |  |  |  | 米 | 0.73 |  | 0
小计 | [10 empty] | 0
1 | 五金配件 | 快装阻尼铰链 | 快装全盖铰链海福乐 |  |  |  | 8 | 个 |  |  | 0
2 |  | 衣通 | 伸缩衣通 |  |  |  | 1 | 个 |  |  | 0
3 |  | 拉直器B | 拉直器B |  |  |  | 1 | 支 |  |  | 0
4 |  | 海福乐托底隐藏路轨500mm | 海福乐托底隐藏路轨500mm |  |  |  | 1 | 副 |  |  | 0
5 |  | 木质抽盒宽度800mm以内 | 木质抽盒宽度800mm以内 |  |  |  | 1 | 个 |  |  | 0
6 |  | 推拉镜 | 推拉镜 |  |  |  | 1 | 套 |  |  | 0
7 |  | 除臭精灵 | 除臭精灵 |  |  |  | 1 | 个 |  |  | 0
8 |  | 反弹器 | 反弹器海福乐 |  |  |  | 1 | 个 |  |  | 0
小计 | [10 empty] | 0
1 | 安装费 | 高柜安装费 | 高柜安装费 |  |  |  | 2.7694 | 平方 |  |  | 0
2 | 运输费 | 高柜运输费 | 高柜运输费 |  |  |  | 2.7694 | 平方 |  |  | 0
运费安装费小计 | [10 empty] | 0
施工造价合计 | [10 empty] | 0

## 地块三
188高层户型橱柜
序号 | 名称 | 施工项目明细 |  | 规格(mm) |  |  | 数量 | 单位 | 面积 （平方） | 含税单价 | 含税合计 | 备注
|  | 部件名称 | 材料名称 | 宽/W | 深/D | 高/H
1 | 单门吊柜 | 侧板 | 16mm单色三聚氰胺 | 330 | 16 | 890 | 2 | 平米 | 0.5874 |  | 0
2 |  | 顶底板 | 16mm单色三聚氰胺 | 468 | 16 | 330 | 2 | 平米 | 0.30888 |  | 0
3 |  | 层板 | 16mm单色三聚氰胺 | 468 | 16 | 330 | 2 | 平米 | 0.30888 |  | 0
4 |  | 背板 | 3mm单色中密度板 | 468 | 5 | 890 | 1 | 平米 | 0.41652 |  | 0
5 |  | 门板 | 18mm烤漆单面哑光 | 500 | 18 | 940 | 1 | 平米 | 0.47 |  | 0
6 | 热水器吊柜 | 侧板 | 16mm单色三聚氰胺 | 330 | 16 | 810 | 2 | 平米 | 0.5346 |  | 0
7 |  | 顶底板 | 16mm单色三聚氰胺 | 568 | 16 | 330 | 2 | 平米 | 0.37488 |  | 0
8 |  | 层板 | 16mm单色三聚氰胺 | 568 | 16 | 330 | 0 | 平米 | 0 |  | 0
9 |  | 背板 | 3mm单色中密度板 | 568 | 5 | 810 | 0 | 平米 | 0 |  | 0
10 |  | 门板 | 18mm烤漆单面哑光 | 600 | 18 | 860 | 1 | 平米 | 0.516 |  | 0
11 | 单门吊柜 | 侧板 | 16mm单色三聚氰胺 | 330 | 16 | 810 | 2 | 平米 | 0.5346 |  | 0
12 |  | 顶底板 | 16mm单色三聚氰胺 | 518 | 16 | 330 | 2 | 平米 | 0.34188 |  | 0
13 |  | 层板 | 16mm单色三聚氰胺 | 518 | 16 | 330 | 2 | 平米 | 0.34188 |  | 0
14 |  | 背板 | 3mm单色中密度板 | 518 | 5 | 810 | 1 | 平米 | 0.41958 |  | 0
15 |  | 门板 | 18mm烤漆单面哑光 | 550 | 18 | 860 | 1 | 平米 | 0.473 |  | 0
16 | 转角单门地柜 | 侧板 | 16mm单色三聚氰胺 | 560 | 16 | 730 | 2 | 平米 | 0.8176 |  | 0
17 |  | 转角立柱 | 16mm单色三聚氰胺 | 80 | 16 | 730 | 1 | 平米 | 0.0584 |  | 0
18 |  | 结构档条 | 16mm单色三聚氰胺 | 590 | 16 | 60 | 2 | 平米 | 0.0708 |  | 0
19 |  | 底板 | 16mm单色三聚氰胺 | 558 | 16 | 560 | 1 | 平米 | 0.31248 |  | 0
20 |  | 层板 | 16mm单色三聚氰胺 | 558 | 16 | 520 | 2 | 平米 | 0.58032 |  | 0
21 |  | 背板 | 3mm单色中密度板 | 558 | 5 | 698 | 0 | 平米 | 0 |  | 0
22 |  | 门板 | 18mm烤漆单面哑光 | 590 | 18 | 700 | 1 | 平米 | 0.413 |  | 0
23 | 拉篮地柜 | 侧板 | 16mm单色三聚氰胺 | 560 | 16 | 730 | 2 | 平米 | 0.8176 |  | 0
24 |  | 结构档条 | 16mm单色三聚氰胺 | 350 | 16 | 60 | 2 | 平米 | 0.042 |  | 0
25 |  | 底板 | 16mm单色三聚氰胺 | 318 | 16 | 560 | 1 | 平米 | 0.17808 |  | 0
26 |  | 背板 | 3mm单色中密度板 | 318 | 5 | 698 | 1 | 平米 | 0.22196 |  | 0
27 |  | 门板 | 18mm烤漆单面哑光 | 350 | 18 | 700 | 1 | 平米 | 0.245 |  | 0
28 | 双拉篮灶台柜 | 侧板 | 16mm单色三聚氰胺 | 560 | 16 | 730 | 2 | 平米 | 0.8176 |  | 0
29 |  | 结构档条 | 16mm单色三聚氰胺 | 600 | 16 | 60 | 2 | 平米 | 0.072 |  | 0
30 |  | 底板 | 16mm单色三聚氰胺 | 568 | 16 | 560 | 1 | 平米 | 0.31808 |  | 0
31 |  | 背板 | 3mm单色中密度板 | 568 | 5 | 698 | 1 | 平米 | 0.39646 |  | 0
32 |  | 门板 | 18mm烤漆单面哑光 | 600 | 18 | 700 | 1 | 平米 | 0.42 |  | 0
33 | 抽屉地柜 | 侧板 | 16mm单色三聚氰胺 | 560 | 16 | 730 | 2 | 平米 | 0.8176 |  | 0
34 |  | 结构档条 | 16mm单色三聚氰胺 | 600 | 16 | 60 | 2 | 平米 | 0.072 |  | 0
35 |  | 底板 | 16mm单色三聚氰胺 | 568 | 16 | 560 | 1 | 平米 | 0.31808 |  | 0
36 |  | 背板 | 3mm单色中密度板 | 568 | 5 | 698 | 1 | 平米 | 0.39646 |  | 0
37 |  | 门板 | 18mm烤漆单面哑光 | 600 | 18 | 700 | 1 | 平米 | 0.42 |  | 0
38 | 单门地柜 | 侧板 | 16mm单色三聚氰胺 | 560 | 16 | 730 | 2 | 平米 | 0.8176 |  | 0
39 |  | 结构档条 | 16mm单色三聚氰胺 | 450 | 16 | 60 | 2 | 平米 | 0.054 |  | 0
40 |  | 底板 | 16mm单色三聚氰胺 | 418 | 16 | 560 | 1 | 平米 | 0.23408 |  | 0
41 |  | 层板 | 16mm单色三聚氰胺 | 418 | 16 | 520 | 1 | 平米 | 0.21736 |  | 0
42 |  | 背板 | 3mm单色中密度板 | 418 | 5 | 698 | 0 | 平米 | 0 |  | 0
43 |  | 门板 | 18mm烤漆单面哑光 | 450 | 18 | 700 | 1 | 平米 | 0.315 |  | 0
44 | 双门水槽柜 | 侧板 | 16mm单色三聚氰胺 | 560 | 16 | 730 | 2 | 平米 | 0.8176 |  | 0
45 |  | 结构档条 | 16mm单色三聚氰胺 | 1050 | 16 | 60 | 2 | 平米 | 0.126 |  | 0
46 |  | 底板 | 16mm单色三聚氰胺 | 1018 | 16 | 560 | 1 | 平米 | 0.57008 |  | 0
47 |  | 门板 | 18mm烤漆单面哑光 | 1050 | 18 | 700 | 1 | 平米 | 0.735 |  | 0
48 | 电器地柜 | 侧板 | 16mm单色三聚氰胺 | 560 | 16 | 730 | 2 | 平米 | 0.8176 |  | 0
49 |  | 结构档条 | 16mm单色三聚氰胺 | 600 | 16 | 60 | 2 | 平米 | 0.072 |  | 0
50 |  | 底板 | 16mm单色三聚氰胺 | 568 | 16 | 560 | 1 | 平米 | 0.31808 |  | 0
51 |  | 背板 | 3mm单色中密度板 | 568 | 5 | 698 | 0 | 平米 | 0 |  | 0
52 |  | 门板 | 18mm烤漆单面哑光 | 600 | 18 | 80 | 1 | 平米 | 0.048 |  | 0
53 | 单门地柜 | 侧板 | 16mm单色三聚氰胺 | 560 | 16 | 730 | 2 | 平米 | 0.8176 |  | 0
54 |  | 结构档条 | 16mm单色三聚氰胺 | 450 | 16 | 60 | 2 | 平米 | 0.054 |  | 0
55 |  | 底板 | 16mm单色三聚氰胺 | 418 | 16 | 560 | 1 | 平米 | 0.23408 |  | 0
56 |  | 层板 | 16mm单色三聚氰胺 | 418 | 16 | 520 | 1 | 平米 | 0.21736 |  | 0
57 |  | 背板 | 3mm单色中密度板 | 418 | 5 | 698 | 1 | 平米 | 0.29176 |  | 0
58 |  | 门板 | 18mm烤漆单面哑光 | 450 | 18 | 700 | 1 | 平米 | 0.315 |  | 0
59 | 单门地柜 | 侧板 | 16mm单色三聚氰胺 | 560 | 16 | 730 | 2 | 平米 | 0.8176 |  | 0
60 |  | 结构档条 | 16mm单色三聚氰胺 | 430 | 16 | 60 | 2 | 平米 | 0.0516 |  | 0
61 |  | 底板 | 16mm单色三聚氰胺 | 398 | 16 | 560 | 1 | 平米 | 0.22288 |  | 0
62 |  | 层板 | 16mm单色三聚氰胺 | 398 | 16 | 520 | 1 | 平米 | 0.20696 |  | 0
63 |  | 背板 | 3mm单色中密度板 | 398 | 5 | 698 | 1 | 平米 | 0.2778 |  | 0
64 |  | 门板 | 18mm烤漆单面哑光 | 430 | 18 | 700 | 1 | 平米 | 0.301 |  | 0
65 | 装饰板 | 吊柜收口板 | 18mm烤漆单面哑光 | 80 | 18 | 870 | 1 | 平米 | 0.0696 |  | 0
66 |  | 吊柜收口板辅助板 | 16mm单色三聚氰胺 | 80 | 16 | 870 | 1 | 平米 | 0.0696 |  | 0
67 |  | 吊柜顶封板 | 18mm烤漆单面哑光 | 1640 | 18 | 80 | 1 | 平米 | 0.1312 |  | 0
68 |  | 吊柜顶封板辅助板 | 16mm单色三聚氰胺 | 1640 | 16 | 80 | 1 | 平米 | 0.1312 |  | 0
69 |  | 吊柜顶封板 | 18mm烤漆单面哑光 | 500 | 18 | 80 | 1 | 平米 | 0.04 |  | 0
70 |  | 吊柜顶封板辅助板 | 16mm单色三聚氰胺 | 500 | 16 | 80 | 1 | 平米 | 0.04 |  | 0
71 |  | 吊柜见光板 | 18mm烤漆单面哑光 | 350 | 18 | 960 | 1 | 平米 | 0.336 |  | 0
72 |  | 吊柜见光板 | 18mm烤漆单面哑光 | 350 | 18 | 870 | 1 | 平米 | 0.3045 |  | 0
73 |  | 移门柜侧板 | 18mm烤漆单面哑光 | 600 | 18 | 2500 | 2 | 平米 | 3 |  | 0
74 |  | 移门柜门板 | 18mm烤漆单面哑光 | 200 | 18 | 2500 | 1 | 平米 | 0.5 |  | 0
75 |  | 烟机封板 | 18mm烤漆单面哑光 | 420 | 18 | 240 | 1 | 平米 | 0.1008 |  | 0
76 |  | 地柜收口板 | 18mm烤漆单面哑光 | 179 | 18 | 730 | 1 | 平米 | 0.13067 |  | 0
77 |  | 地柜收口板辅助板 | 16mm单色三聚氰胺 | 80 | 16 | 730 | 3 | 平米 | 0.1752 |  | 0
小计 | [10 empty] | 0
1 | 台面 | 石英石台面 | 花纹板 |  |  |  | 5.724 | 延米 |  |  | 0
2 |  | 石英石包管 | 花纹板 |  |  |  | 0.304 | 平方 |  |  | 0
3 | 五金配件 | 快装阻尼铰链 | 快装全盖铰链-海福乐 |  |  |  | 16 | 个 |  |  | 0
4 |  | 180度铰链 | 180度铰链-百隆 |  |  |  | 2 | 个 |  |  | 0
5 |  | 反弹器 | 反弹器-百隆 |  |  |  | 1 | 个 |  |  | 0
6 |  | 嵌入式拉手L型哑黑色 | 嵌入式拉手L型哑黑色 |  |  |  | 6.32 | 米 |  |  | 0
7 |  | 明装吊码 | 明装吊码 |  |  |  | 6 | 个 |  |  | 0
8 |  | 手扫开关 | 手扫开关 |  |  |  | 2 | 个 |  |  | 0
9 |  | 木质抽盒宽度600mm以内 | 木质抽盒宽度600mm以内 |  |  |  | 3 | 个 |  |  | 0
10 |  | 海福乐托底隐藏路轨500mm | 海福乐托底隐藏路轨500mm500 |  |  |  | 3 | 个 |  |  | 0
11 |  | LED嵌入式条形灯_手扫感应 | LED嵌入式条形灯_手扫感应 |  |  |  | 1.15 | 米 |  |  | 0
12 |  | 变压器 | 变压器K24W |  |  |  | 1 | 个 |  |  | 0
13 |  | 下水封圈 | 下水封圈 |  |  |  | 2 | 个 |  |  | 0
14 |  | 铝合金透气网300*80mm | 铝合金透气网300*80mm |  |  |  | 10 | #N/A |  |  | 0
15 |  | 防水铝箔 | 防水铝箔 |  |  |  | 0.57032 | 平方 |  |  | 0
16 |  | PVC踢脚板 | H=110mm |  |  |  | 5.724 | 米 |  |  | 0
17 |  | PVC塑料地脚 | 地脚H=110mm |  |  |  | 38 | 个 |  |  | 0
小计 | [10 empty] | 0
1 | 安装费 | 吊柜安装费 | 吊柜安装费 |  |  |  | 2.14 | 米 |  |  | 0
2 |  | 地柜安装费 | 地柜安装费 |  |  |  | 5.724 | 米 |  |  | 0
3 | 运输费 | 吊柜运输费 | 吊柜运输费 |  |  |  | 2.14 | 米 |  |  | 0
4 |  | 地柜运输费 | 地柜运输费 |  |  |  | 5.724 | 米 |  |  | 0
5 |  | 台下盆安装费 | 台下盆安装费 |  |  |  | 1 | 个 |  |  | 0
运费安装费小计 | [10 empty] | 0
施工造价合计 | [10 empty] | 0
项目名称 |  | 188高层户型主卫
序号 | 名称 | 施工项目明细 |  | 规格(mm) |  |  | 数量 | 单位 | 面积 （平方） | 含税单价 | 含税合计 | 备注
|  | 部件名称 | 材料名称 | 宽/W | 深/D | 高/H
1 | 镜柜 | 侧板 | 18mm单色三聚氰胺 | 150 | 18 | 1380 | 4 | 平米 | 0.828 |  | 0
2 |  | 中竖板 | 18mm单色三聚氰胺 | 150 | 18 | 1330 | 4 | 平米 | 0.798 |  | 0
3 |  | 顶底板 | 18mm单色三聚氰胺 | 2140 | 18 | 150 | 2 | 平米 | 0.642 |  | 0
4 |  | 层板 | 18mm单色三聚氰胺 | 163 | 18 | 150 | 12 | 平米 | 0.2934 |  | 0
5 |  | 层板 | 18mm单色三聚氰胺 | 680 | 18 | 150 | 4 | 平米 | 0.408 |  | 0
6 |  | 层板 | 18mm单色三聚氰胺 | 235 | 18 | 150 | 2 | 平米 | 0.0705 |  | 0
7 |  | 层板 | 18mm单色三聚氰胺 | 460 | 18 | 150 | 2 | 平米 | 0.138 |  | 0
8 |  | 中竖板 | 18mm单色三聚氰胺 | 684 | 18 | 150 | 2 | 平米 | 0.2052 |  | 0
9 |  | 上档条 | 18mm单色三聚氰胺 | 2140 | 18 | 50 | 1 | 平米 | 0.107 |  | 0
10 |  | 背板 | 18mm单色三聚氰胺 | 2140 | 18 | 1330 | 1 | 平米 | 2.8462 |  | 0
11 |  | 门板 | 铝框灯镜门板 | 190 | 20 | 1380 | 4 | 平米 | 1.2 |  | 0
12 |  | 门板 | 铝框防雾镜门 | 680 | 20 | 1380 | 2 | 平米 | 1.8768 |  | 0
13 | 浴柜 | 侧板 | 18mm单色三聚氰胺 | 550 | 18 | 600 | 4 | 平米 | 1.32 |  | 0
14 |  | 底板 | 18mm单色三聚氰胺 | 1000 | 18 | 550 | 2 | 平米 | 1.1 |  | 0
15 |  | 结构档条 | 18mm单色三聚氰胺 | 2000 | 18 | 80 | 2 | 平米 | 0.32 |  | 0
16 |  | 门板 | 18mm烤漆单面哑光 | 995 | 18 | 480 | 2 | 平米 | 0.9552 |  | 0
17 | 装饰板 | 地柜门板料前挡板 | 18mm烤漆单面哑光 | 995 | 18 | 60 | 2 | 平米 | 0.1194 |  | 0
18 |  | 见光侧板 | 18mm烤漆单面哑光 | 570 | 18 | 480 | 2 | 平米 | 0.5472 |  | 0
19 | 地柜开放柜 | 侧板 | 金属不锈钢 | 480 | 18 | 570 | 4 | 平方 | 1.0944 |  | 0
20 |  | 顶底板 | 金属不锈钢 | 300 | 18 | 570 | 4 | 平方 | 0.684 |  | 0
21 |  | 层板 | 金属不锈钢 | 300 | 18 | 570 | 2 | 平方 | 0.342 |  | 0
22 |  | 背板 | 金属不锈钢 | 300 | 18 | 480 | 1 | 平方 | 0.144 |  | 0
23 | 不锈钢开放格 | 侧板 | 金属不锈钢 | 1380 | 10 | 170 | 8 | 平方 | 1.8768 |  | 0
24 |  | 顶底板 | 金属不锈钢 | 2330 | 10 | 170 | 4 | 平方 | 1.5844 |  | 0
25 |  | 层板 | 金属不锈钢 | 200 | 10 | 170 | 8 | 平方 | 0.272 |  | 0
26 |  | 背板 | 金属不锈钢 | 200 | 5 | 1380 | 1 | 平方 | 0.276 |  | 0
27 | 台面 | 台面 | 石英石花纹 | 2330 | 600 |  | 1 | 延米 | 2.33 |  | 0
小计 | [10 empty] | 0
1 | 五金配件 | 快装阻尼铰链 | 快装全盖铰链海福乐 |  |  |  | 18 | 个 |  |  | 0
2 |  | 明装吊码 | 明装吊码 |  |  |  | 4 | 个 |  |  | 0
3 |  | 防水铝箔 | 防水铝箔 |  |  |  | 2.06 | 平方 |  |  | 0
4 |  | 海福乐托底隐藏路轨500mm | 海福乐托底隐藏路轨500mm |  |  |  | 4 | 个 |  |  | 0
5 |  | U型抽屉配件 | U型抽屉配件 |  |  |  | 4 | 个 |  |  | 0
6 |  | LED嵌入式条形灯_手扫感应 | LED嵌入式条形灯_手扫感应 |  |  |  | 2.6 | 米 |  |  | 0
7 |  | 变压器 | 变压器K24W |  |  |  | 4 | 个 |  |  | 0
8 |  | 加强吊码 | 加强吊码 |  |  |  | 4 | 个 |  |  | 0
9 |  | 反弹器 | 反弹器海福乐 |  |  |  | 6 | 个 |  |  | 0
小计 | [10 empty] | 0
1 | 安装费 | 吊柜安装费 | 吊柜安装费 |  |  |  | 2.33 | 米 |  |  | 0
2 |  | 地柜安装费 | 地柜安装费 |  |  |  | 2.33 | 米 |  |  | 0
3 | 运输费 | 吊柜运输费 | 吊柜运输费 |  |  |  | 2.33 | 米 |  |  | 0
4 |  | 地柜运输费 | 地柜运输费 |  |  |  | 2.33 | 米 |  |  | 0
5 |  | 台下盆安装费 | 台下盆安装费 |  |  |  | 2 | 个 |  |  | 0
运费安装费小计 | [10 empty] | 0
施工造价合计 | [10 empty] | 0
项目名称 |  | 188高层户型公卫
序号 | 名称 | 施工项目明细 |  | 规格(mm) |  |  | 数量 | 单位 | 面积 （平方） | 含税单价 | 含税合计 | 备注
|  | 部件名称 | 材料名称 | 宽/W | 深/D | 高/H
1 | 镜柜 | 侧板 | 18mm单色三聚氰胺 | 150 | 18 | 1180 | 2 | 平米 | 0.354 |  | 0
2 |  | 中竖板 | 18mm单色三聚氰胺 | 150 | 16 | 1130 | 2 | 平米 | 0.339 |  | 0
3 |  | 顶底板 | 18mm单色三聚氰胺 | 1190 | 18 | 150 | 2 | 平米 | 0.357 |  | 0
4 |  | 层板 | 18mm单色三聚氰胺 | 173 | 18 | 150 | 6 | 平米 | 0.1557 |  | 0
5 |  | 层板 | 18mm单色三聚氰胺 | 758 | 18 | 150 | 2 | 平米 | 0.2274 |  | 0
6 |  | 层板 | 18mm单色三聚氰胺 | 260 | 18 | 150 | 2 | 平米 | 0.078 |  | 0
7 |  | 层板 | 18mm单色三聚氰胺 | 480 | 18 | 150 | 1 | 平米 | 0.072 |  | 0
8 |  | 中竖板 | 18mm单色三聚氰胺 | 603 | 18 | 150 | 1 | 平米 | 0.09045 |  | 0
9 |  | 上档条 | 18mm单色三聚氰胺 | 1190 | 18 | 50 | 1 | 平米 | 0.0595 |  | 0
10 |  | 背板 | 18mm单色三聚氰胺 | 1190 | 18 | 1130 | 1 | 平米 | 1.3447 |  | 0
11 |  | 门板 | 铝框灯镜门板 | 200 | 20 | 1193 | 2 | 平米 | 0.6 |  | 0
12 |  | 门板 | 铝框防雾镜门 | 780 | 20 | 1193 | 1 | 平米 | 0.93054 |  | 0
13 | 浴柜 | 侧板 | 18mm单色三聚氰胺 | 570 | 18 | 600 | 2 | 平米 | 0.684 |  | 0
14 |  | 底板 | 18mm单色三聚氰胺 | 790 | 18 | 570 | 1 | 平米 | 0.4503 |  | 0
15 |  | 结构档条 | 18mm单色三聚氰胺 | 790 | 18 | 80 | 2 | 平米 | 0.1264 |  | 0
16 |  | 门板 | 18mm烤漆单面哑光 | 790 | 18 | 481 | 1 | 平米 | 0.37999 |  | 0
17 | 装饰板 | 地柜门板料前挡板 | 18mm烤漆单面哑光 | 790 | 18 | 60 | 2 | 平米 | 0.0948 |  | 0
18 | 开放格 | 侧板 | 18mm烤漆单面哑光 | 200 | 18 | 500 | 2 | 平米 | 0.2 |  | 0
19 |  | 顶底板 | 18mm烤漆单面哑光 | 390 | 18 | 200 | 2 | 平米 | 0.156 |  | 0
20 |  | 层板 | 18mm烤漆单面哑光 | 390 | 18 | 200 | 1 | 平米 | 0.078 |  | 0
21 |  | 侧固板 | 18mm烤漆单面哑光 | 200 | 18 | 500 | 1 | 平米 | 0.1 |  | 0
22 |  | 背板 | 18mm烤漆单面哑光 | 390 | 18 | 500 | 1 | 平米 | 0.195 |  | 0
23 | 不锈钢开放格 | 侧板 | 金属不锈钢 | 500 | 10 | 590 | 4 | 平方 | 1.18 |  | 0
24 |  | 顶底板 | 金属不锈钢 | 200 | 10 | 590 | 4 | 平方 | 0.472 |  | 0
25 |  | 层板 | 金属不锈钢 | 200 | 10 | 590 | 2 | 平方 | 0.236 |  | 0
26 |  | 背板 | 金属不锈钢 | 200 | 5 | 500 | 1 | 平方 | 0.1 |  | 0
27 | 不锈钢开放格 | 侧板 | 金属不锈钢 | 170 | 10 | 1380 | 4 | 平方 | 0.9384 |  | 0
28 |  | 顶底板 | 金属不锈钢 | 1190 | 10 | 170 | 4 | 平方 | 0.8092 |  | 0
29 |  | 层板 | 金属不锈钢 | 1190 | 10 | 170 | 2 | 平方 | 0.4046 |  | 0
30 |  | 背板 | 金属不锈钢 | 1190 | 5 | 200 | 1 | 平方 | 0.238 |  | 0
31 | 台面 | 台面 | 石英石花纹 | 1190 | 600 |  | 1 | 延米 | 1.19 |  | 0
小计 | [10 empty] | 0
1 | 五金配件 | 快装阻尼铰链 | 快装全盖铰链海福乐 |  |  |  | 9 | 个 |  |  | 0
2 |  | 防水铝箔 | 防水铝箔 |  |  |  | 0.6399 | 平方 |  |  | 0
3 |  | 海福乐托底隐藏路轨500mm | 海福乐托底隐藏路轨500mm |  |  |  | 2 | 个 |  |  | 0
4 |  | U型抽屉配件 | U型抽屉配件 |  |  |  | 2 | 个 |  |  | 0
5 |  | LED嵌入式条形灯_手扫感应 | LED嵌入式条形灯_手扫感应 |  |  |  | 1.19 | 米 |  |  | 0
6 |  | 变压器 | 变压器K24W |  |  |  | 1 | 个 |  |  | 0
7 |  | 加强吊码 | 加强吊码 |  |  |  | 2 | 个 |  |  | 0
小计 | [10 empty] | 0
1 | 安装费 | 吊柜安装费 | 吊柜安装费 |  |  |  | 1.19 | 米 |  |  | 0
2 |  | 地柜安装费 | 地柜安装费 |  |  |  | 1.19 | 米 |  |  | 0
3 | 运输费 | 吊柜运输费 | 吊柜运输费 |  |  |  | 1.19 | 米 |  |  | 0
4 |  | 地柜运输费 | 地柜运输费 |  |  |  | 1.19 | 米 |  |  | 0
5 |  | 台下盆安装费 | 台下盆安装费 |  |  |  | 1 | 个 |  |  | 0
运费安装费小计 | [10 empty] | 0
施工造价合计 | [10 empty] | 0
项目名称 |  | 188高层户型次卫
序号 | 名称 | 施工项目明细 |  | 规格(mm) |  |  | 数量 | 单位 | 面积 （平方） | 含税单价 | 含税合计 | 备注
|  | 部件名称 | 材料名称 | 宽/W | 深/D | 高/H
1 | 镜柜 | 侧板 | 18mm单色三聚氰胺 | 150 | 18 | 1180 | 2 | 平米 | 0.354 |  | 0
2 |  | 中竖板 | 18mm单色三聚氰胺 | 150 | 16 | 1130 | 2 | 平米 | 0.339 |  | 0
3 |  | 顶底板 | 18mm单色三聚氰胺 | 1190 | 18 | 150 | 2 | 平米 | 0.357 |  | 0
4 |  | 层板 | 18mm单色三聚氰胺 | 173 | 18 | 150 | 6 | 平米 | 0.1557 |  | 0
5 |  | 层板 | 18mm单色三聚氰胺 | 758 | 18 | 150 | 2 | 平米 | 0.2274 |  | 0
6 |  | 层板 | 18mm单色三聚氰胺 | 260 | 18 | 150 | 2 | 平米 | 0.078 |  | 0
7 |  | 层板 | 18mm单色三聚氰胺 | 480 | 18 | 150 | 1 | 平米 | 0.072 |  | 0
8 |  | 中竖板 | 18mm单色三聚氰胺 | 603 | 18 | 150 | 1 | 平米 | 0.09045 |  | 0
9 |  | 上档条 | 18mm单色三聚氰胺 | 1190 | 18 | 50 | 1 | 平米 | 0.0595 |  | 0
10 |  | 背板 | 18mm单色三聚氰胺 | 1190 | 18 | 1130 | 1 | 平米 | 1.3447 |  | 0
11 |  | 门板 | 铝框灯镜门板 | 200 | 20 | 1193 | 2 | 平米 | 0.6 |  | 0
12 |  | 门板 | 铝框防雾镜门 | 780 | 20 | 1193 | 1 | 平米 | 0.93054 |  | 0
13 | 浴柜 | 侧板 | 18mm单色三聚氰胺 | 570 | 18 | 600 | 2 | 平米 | 0.684 |  | 0
14 |  | 底板 | 18mm单色三聚氰胺 | 790 | 18 | 570 | 1 | 平米 | 0.4503 |  | 0
15 |  | 结构档条 | 18mm单色三聚氰胺 | 790 | 18 | 80 | 2 | 平米 | 0.1264 |  | 0
16 |  | 门板 | 18mm烤漆单面哑光 | 790 | 18 | 481 | 1 | 平米 | 0.37999 |  | 0
17 | 装饰板 | 地柜门板料前挡板 | 18mm烤漆单面哑光 | 790 | 18 | 60 | 2 | 平米 | 0.0948 |  | 0
18 | 开放格 | 侧板 | 18mm烤漆单面哑光 | 200 | 18 | 500 | 2 | 平米 | 0.2 |  | 0
19 |  | 顶底板 | 18mm烤漆单面哑光 | 390 | 18 | 200 | 2 | 平米 | 0.156 |  | 0
20 |  | 层板 | 18mm烤漆单面哑光 | 390 | 18 | 200 | 1 | 平米 | 0.078 |  | 0
21 |  | 侧固板 | 18mm烤漆单面哑光 | 200 | 18 | 500 | 1 | 平米 | 0.1 |  | 0
22 |  | 背板 | 18mm烤漆单面哑光 | 390 | 18 | 500 | 1 | 平米 | 0.195 |  | 0
23 | 不锈钢开放格 | 侧板 | 金属不锈钢 | 500 | 10 | 590 | 4 | 平方 | 1.18 |  | 0
24 |  | 顶底板 | 金属不锈钢 | 200 | 10 | 590 | 4 | 平方 | 0.472 |  | 0
25 |  | 层板 | 金属不锈钢 | 200 | 10 | 590 | 2 | 平方 | 0.236 |  | 0
26 |  | 背板 | 金属不锈钢 | 200 | 5 | 500 | 1 | 平方 | 0.1 |  | 0
27 | 不锈钢开放格 | 侧板 | 金属不锈钢 | 170 | 10 | 1380 | 4 | 平方 | 0.9384 |  | 0
28 |  | 顶底板 | 金属不锈钢 | 1190 | 10 | 170 | 4 | 平方 | 0.8092 |  | 0
29 |  | 层板 | 金属不锈钢 | 1190 | 10 | 170 | 2 | 平方 | 0.4046 |  | 0
30 |  | 背板 | 金属不锈钢 | 1190 | 5 | 200 | 1 | 平方 | 0.238 |  | 0
31 | 台面 | 台面 | 石英石花纹 | 1190 | 600 |  | 1 | 延米 | 1.19 |  | 0
小计 | [10 empty] | 0
1 | 五金配件 | 快装阻尼铰链 | 快装全盖铰链海福乐 |  |  |  | 9 | 个 |  |  | 0
2 |  | 防水铝箔 | 防水铝箔 |  |  |  | 0.6399 | 平方 |  |  | 0
3 |  | 海福乐托底隐藏路轨500mm | 海福乐托底隐藏路轨500mm |  |  |  | 2 | 个 |  |  | 0
4 |  | U型抽屉配件 | U型抽屉配件 |  |  |  | 2 | 个 |  |  | 0
5 |  | LED嵌入式条形灯_手扫感应 | LED嵌入式条形灯_手扫感应 |  |  |  | 1.19 | 米 |  |  | 0
6 |  | 变压器 | 变压器K24W |  |  |  | 1 | 个 |  |  | 0
7 |  | 加强吊码 | 加强吊码 |  |  |  | 2 | 个 |  |  | 0
小计 | [10 empty] | 0
1 | 安装费 | 吊柜安装费 | 吊柜安装费 |  |  |  | 1.19 | 米 |  |  | 0
2 |  | 地柜安装费 | 地柜安装费 |  |  |  | 1.19 | 米 |  |  | 0
3 | 运输费 | 吊柜运输费 | 吊柜运输费 |  |  |  | 1.19 | 米 |  |  | 0
4 |  | 地柜运输费 | 地柜运输费 |  |  |  | 1.19 | 米 |  |  | 0
5 |  | 台下盆安装费 | 台下盆安装费 |  |  |  | 1 | 个 |  |  | 0
运费安装费小计 | [10 empty] | 0
施工造价合计 | [10 empty] | 0
项目名称 |  | 188高层户型玄关柜
序号 | 名称 | 施工项目明细 |  | 规格(mm) |  |  | 数量 | 单位 | 面积 （平方） | 含税单价 | 含税合计 | 备注
|  | 部件名称 | 材料名称 | 宽/W | 深/D | 高/H
1 | 柜身 | 左侧板 | 18mm木纹色三聚氰胺 | 380 | 18 | 2495 | 1 | 平米 | 0.9481 |  | 0
2 |  | 中竖板 | 18mm木纹色三聚氰胺 | 380 | 18 | 2245 | 1 | 平米 | 0.8531 |  | 0
3 |  | 右侧板 | 18mm木纹色三聚氰胺 | 420 | 18 | 2495 | 1 | 平米 | 1.0479 |  | 0
4 |  | 调节板 | 18mm木纹色三聚氰胺 | 40 | 18 | 2495 | 2 | 平米 | 0.1996 |  | 0
5 |  | 层板 | 18mm木纹色三聚氰胺 | 720 | 18 | 345 | 10 | 平米 | 2.484 |  | 0
6 |  | 小层板 | 18mm木纹色三聚氰胺 | 360 | 18 | 345 | 6 | 平米 | 0.7452 |  | 0
7 |  | 上柜侧板 | 18mm木纹色三聚氰胺 | 380 | 18 | 970 | 2 | 平米 | 0.7372 |  | 0
8 |  | 下柜侧板 | 18mm木纹色三聚氰胺 | 380 | 18 | 785 | 2 | 平米 | 0.5966 |  | 0
9 |  | 底板 | 18mm木纹色三聚氰胺 | 380 | 18 | 1110 | 1 | 平米 | 0.4218 |  | 0
10 |  | 背板 | 9mm木纹色三聚氰胺 | 730 | 18 | 970 | 1 | 平米 | 0.7081 |  | 0
11 |  | 背板 | 9mm木纹色三聚氰胺 | 730 | 18 | 785 | 1 | 平米 | 0.57305 |  | 0
12 |  | 背板 | 9mm木纹色三聚氰胺 | 360 | 18 | 2245 | 1 | 平米 | 0.8082 |  | 0
13 | 门板 | 高柜门板 | 18mm烤漆单面哑光 | 375 | 18 | 2280 | 1 | 平米 | 0.855 |  | 0
14 |  | 地柜门板 | 18mm烤漆单面哑光 | 615 | 18 | 730 | 1 | 平米 | 0.44895 |  | 0
15 |  | 上柜门板 | 18mm烤漆单面哑光 | 1030 | 18 | 730 | 1 | 平米 | 0.7519 |  | 0
16 |  | 地柜门板料前挡板 | 18mm烤漆单面哑光 | 1645 | 18 | 80 | 1 | 平米 | 0.1316 |  | 0
17 |  | 抽屉面 | 18mm烤漆单面哑光 | 150 | 18 | 730 | 1 | 平米 | 0.1095 |  | 0
18 |  | 见光背板 | 18mm烤漆单面哑光 | 1100 | 18 | 200 | 1 | 平米 | 0.22 |  | 0
19 |  | 见光背板 | 18mm烤漆单面哑光 | 460 | 18 | 730 | 1 | 平米 | 0.3358 |  | 0
20 |  | 除臭精灵封板 | 18mm烤漆单面哑光 | 80 | 18 | 360 | 1 | 平米 | 0.0288 |  | 0
21 |  | 封板 | 18mm烤漆单面哑光 | 50 | 18 | 1110 | 1 | 平米 | 0.0555 |  | 0
22 |  | 封板 | 18mm烤漆单面哑光 | 60 | 18 | 730 | 1 | 平米 | 0.0438 |  | 0
23 | 台面 | 大理石台面 | 大理石台面 | 730 |  |  |  | 米 | 0.73 |  | 0
小计 | [10 empty] | 0
1 | 五金配件 | 快装阻尼铰链 | 快装全盖铰链海福乐 |  |  |  | 8 | 个 |  |  | 0
2 |  | 衣通 | 伸缩衣通 |  |  |  | 1 | 个 |  |  | 0
3 |  | 拉直器B | 拉直器B |  |  |  | 1 | 支 |  |  | 0
4 |  | 海福乐托底隐藏路轨500mm | 海福乐托底隐藏路轨500mm |  |  |  | 1 | 副 |  |  | 0
5 |  | 木质抽盒宽度800mm以内 | 木质抽盒宽度800mm以内 |  |  |  | 1 | 个 |  |  | 0
6 |  | 推拉镜 | 推拉镜 |  |  |  | 1 | 套 |  |  | 0
7 |  | 除臭精灵 | 除臭精灵 |  |  |  | 1 | 个 |  |  | 0
8 |  | 反弹器 | 反弹器海福乐 |  |  |  | 1 | 个 |  |  | 0
小计 | [10 empty] | 0
1 | 安装费 | 高柜安装费 | 高柜安装费 |  |  |  | 2.7694 | 平方 |  |  | 0
2 | 运输费 | 高柜运输费 | 高柜运输费 |  |  |  | 2.7694 | 平方 |  |  | 0
运费安装费小计 | [10 empty] | 0
施工造价合计 | [10 empty] | 0

## 地块四
188高层户型橱柜
序号 | 名称 | 施工项目明细 |  | 规格(mm) |  |  | 数量 | 单位 | 面积 （平方） | 含税单价 | 含税合计 | 备注
|  | 部件名称 | 材料名称 | 宽/W | 深/D | 高/H
1 | 单门吊柜 | 侧板 | 16mm单色三聚氰胺 | 330 | 16 | 890 | 2 | 平米 | 0.5874 |  | 0
2 |  | 顶底板 | 16mm单色三聚氰胺 | 468 | 16 | 330 | 2 | 平米 | 0.30888 |  | 0
3 |  | 层板 | 16mm单色三聚氰胺 | 468 | 16 | 330 | 2 | 平米 | 0.30888 |  | 0
4 |  | 背板 | 3mm单色中密度板 | 468 | 5 | 890 | 1 | 平米 | 0.41652 |  | 0
5 |  | 门板 | 18mm烤漆单面哑光 | 500 | 18 | 940 | 1 | 平米 | 0.47 |  | 0
6 | 热水器吊柜 | 侧板 | 16mm单色三聚氰胺 | 330 | 16 | 810 | 2 | 平米 | 0.5346 |  | 0
7 |  | 顶底板 | 16mm单色三聚氰胺 | 568 | 16 | 330 | 2 | 平米 | 0.37488 |  | 0
8 |  | 层板 | 16mm单色三聚氰胺 | 568 | 16 | 330 | 0 | 平米 | 0 |  | 0
9 |  | 背板 | 3mm单色中密度板 | 568 | 5 | 810 | 0 | 平米 | 0 |  | 0
10 |  | 门板 | 18mm烤漆单面哑光 | 600 | 18 | 860 | 1 | 平米 | 0.516 |  | 0
11 | 单门吊柜 | 侧板 | 16mm单色三聚氰胺 | 330 | 16 | 810 | 2 | 平米 | 0.5346 |  | 0
12 |  | 顶底板 | 16mm单色三聚氰胺 | 518 | 16 | 330 | 2 | 平米 | 0.34188 |  | 0
13 |  | 层板 | 16mm单色三聚氰胺 | 518 | 16 | 330 | 2 | 平米 | 0.34188 |  | 0
14 |  | 背板 | 3mm单色中密度板 | 518 | 5 | 810 | 1 | 平米 | 0.41958 |  | 0
15 |  | 门板 | 18mm烤漆单面哑光 | 550 | 18 | 860 | 1 | 平米 | 0.473 |  | 0
16 | 转角单门地柜 | 侧板 | 16mm单色三聚氰胺 | 560 | 16 | 730 | 2 | 平米 | 0.8176 |  | 0
17 |  | 转角立柱 | 16mm单色三聚氰胺 | 80 | 16 | 730 | 1 | 平米 | 0.0584 |  | 0
18 |  | 结构档条 | 16mm单色三聚氰胺 | 590 | 16 | 60 | 2 | 平米 | 0.0708 |  | 0
19 |  | 底板 | 16mm单色三聚氰胺 | 558 | 16 | 560 | 1 | 平米 | 0.31248 |  | 0
20 |  | 层板 | 16mm单色三聚氰胺 | 558 | 16 | 520 | 2 | 平米 | 0.58032 |  | 0
21 |  | 背板 | 3mm单色中密度板 | 558 | 5 | 698 | 0 | 平米 | 0 |  | 0
22 |  | 门板 | 18mm烤漆单面哑光 | 590 | 18 | 700 | 1 | 平米 | 0.413 |  | 0
23 | 拉篮地柜 | 侧板 | 16mm单色三聚氰胺 | 560 | 16 | 730 | 2 | 平米 | 0.8176 |  | 0
24 |  | 结构档条 | 16mm单色三聚氰胺 | 350 | 16 | 60 | 2 | 平米 | 0.042 |  | 0
25 |  | 底板 | 16mm单色三聚氰胺 | 318 | 16 | 560 | 1 | 平米 | 0.17808 |  | 0
26 |  | 背板 | 3mm单色中密度板 | 318 | 5 | 698 | 1 | 平米 | 0.22196 |  | 0
27 |  | 门板 | 18mm烤漆单面哑光 | 350 | 18 | 700 | 1 | 平米 | 0.245 |  | 0
28 | 双拉篮灶台柜 | 侧板 | 16mm单色三聚氰胺 | 560 | 16 | 730 | 2 | 平米 | 0.8176 |  | 0
29 |  | 结构档条 | 16mm单色三聚氰胺 | 600 | 16 | 60 | 2 | 平米 | 0.072 |  | 0
30 |  | 底板 | 16mm单色三聚氰胺 | 568 | 16 | 560 | 1 | 平米 | 0.31808 |  | 0
31 |  | 背板 | 3mm单色中密度板 | 568 | 5 | 698 | 1 | 平米 | 0.39646 |  | 0
32 |  | 门板 | 18mm烤漆单面哑光 | 600 | 18 | 700 | 1 | 平米 | 0.42 |  | 0
33 | 抽屉地柜 | 侧板 | 16mm单色三聚氰胺 | 560 | 16 | 730 | 2 | 平米 | 0.8176 |  | 0
34 |  | 结构档条 | 16mm单色三聚氰胺 | 600 | 16 | 60 | 2 | 平米 | 0.072 |  | 0
35 |  | 底板 | 16mm单色三聚氰胺 | 568 | 16 | 560 | 1 | 平米 | 0.31808 |  | 0
36 |  | 背板 | 3mm单色中密度板 | 568 | 5 | 698 | 1 | 平米 | 0.39646 |  | 0
37 |  | 门板 | 18mm烤漆单面哑光 | 600 | 18 | 700 | 1 | 平米 | 0.42 |  | 0
38 | 单门地柜 | 侧板 | 16mm单色三聚氰胺 | 560 | 16 | 730 | 2 | 平米 | 0.8176 |  | 0
39 |  | 结构档条 | 16mm单色三聚氰胺 | 450 | 16 | 60 | 2 | 平米 | 0.054 |  | 0
40 |  | 底板 | 16mm单色三聚氰胺 | 418 | 16 | 560 | 1 | 平米 | 0.23408 |  | 0
41 |  | 层板 | 16mm单色三聚氰胺 | 418 | 16 | 520 | 1 | 平米 | 0.21736 |  | 0
42 |  | 背板 | 3mm单色中密度板 | 418 | 5 | 698 | 0 | 平米 | 0 |  | 0
43 |  | 门板 | 18mm烤漆单面哑光 | 450 | 18 | 700 | 1 | 平米 | 0.315 |  | 0
44 | 双门水槽柜 | 侧板 | 16mm单色三聚氰胺 | 560 | 16 | 730 | 2 | 平米 | 0.8176 |  | 0
45 |  | 结构档条 | 16mm单色三聚氰胺 | 1050 | 16 | 60 | 2 | 平米 | 0.126 |  | 0
46 |  | 底板 | 16mm单色三聚氰胺 | 1018 | 16 | 560 | 1 | 平米 | 0.57008 |  | 0
47 |  | 门板 | 18mm烤漆单面哑光 | 1050 | 18 | 700 | 1 | 平米 | 0.735 |  | 0
48 | 电器地柜 | 侧板 | 16mm单色三聚氰胺 | 560 | 16 | 730 | 2 | 平米 | 0.8176 |  | 0
49 |  | 结构档条 | 16mm单色三聚氰胺 | 600 | 16 | 60 | 2 | 平米 | 0.072 |  | 0
50 |  | 底板 | 16mm单色三聚氰胺 | 568 | 16 | 560 | 1 | 平米 | 0.31808 |  | 0
51 |  | 背板 | 3mm单色中密度板 | 568 | 5 | 698 | 0 | 平米 | 0 |  | 0
52 |  | 门板 | 18mm烤漆单面哑光 | 600 | 18 | 80 | 1 | 平米 | 0.048 |  | 0
53 | 单门地柜 | 侧板 | 16mm单色三聚氰胺 | 560 | 16 | 730 | 2 | 平米 | 0.8176 |  | 0
54 |  | 结构档条 | 16mm单色三聚氰胺 | 450 | 16 | 60 | 2 | 平米 | 0.054 |  | 0
55 |  | 底板 | 16mm单色三聚氰胺 | 418 | 16 | 560 | 1 | 平米 | 0.23408 |  | 0
56 |  | 层板 | 16mm单色三聚氰胺 | 418 | 16 | 520 | 1 | 平米 | 0.21736 |  | 0
57 |  | 背板 | 3mm单色中密度板 | 418 | 5 | 698 | 1 | 平米 | 0.29176 |  | 0
58 |  | 门板 | 18mm烤漆单面哑光 | 450 | 18 | 700 | 1 | 平米 | 0.315 |  | 0
59 | 单门地柜 | 侧板 | 16mm单色三聚氰胺 | 560 | 16 | 730 | 2 | 平米 | 0.8176 |  | 0
60 |  | 结构档条 | 16mm单色三聚氰胺 | 430 | 16 | 60 | 2 | 平米 | 0.0516 |  | 0
61 |  | 底板 | 16mm单色三聚氰胺 | 398 | 16 | 560 | 1 | 平米 | 0.22288 |  | 0
62 |  | 层板 | 16mm单色三聚氰胺 | 398 | 16 | 520 | 1 | 平米 | 0.20696 |  | 0
63 |  | 背板 | 3mm单色中密度板 | 398 | 5 | 698 | 1 | 平米 | 0.2778 |  | 0
64 |  | 门板 | 18mm烤漆单面哑光 | 430 | 18 | 700 | 1 | 平米 | 0.301 |  | 0
65 | 装饰板 | 吊柜收口板 | 18mm烤漆单面哑光 | 80 | 18 | 870 | 1 | 平米 | 0.0696 |  | 0
66 |  | 吊柜收口板辅助板 | 16mm单色三聚氰胺 | 80 | 16 | 870 | 1 | 平米 | 0.0696 |  | 0
67 |  | 吊柜顶封板 | 18mm烤漆单面哑光 | 1640 | 18 | 80 | 1 | 平米 | 0.1312 |  | 0
68 |  | 吊柜顶封板辅助板 | 16mm单色三聚氰胺 | 1640 | 16 | 80 | 1 | 平米 | 0.1312 |  | 0
69 |  | 吊柜顶封板 | 18mm烤漆单面哑光 | 500 | 18 | 80 | 1 | 平米 | 0.04 |  | 0
70 |  | 吊柜顶封板辅助板 | 16mm单色三聚氰胺 | 500 | 16 | 80 | 1 | 平米 | 0.04 |  | 0
71 |  | 吊柜见光板 | 18mm烤漆单面哑光 | 350 | 18 | 960 | 1 | 平米 | 0.336 |  | 0
72 |  | 吊柜见光板 | 18mm烤漆单面哑光 | 350 | 18 | 870 | 1 | 平米 | 0.3045 |  | 0
73 |  | 移门柜侧板 | 18mm烤漆单面哑光 | 600 | 18 | 2500 | 2 | 平米 | 3 |  | 0
74 |  | 移门柜门板 | 18mm烤漆单面哑光 | 200 | 18 | 2500 | 1 | 平米 | 0.5 |  | 0
75 |  | 烟机封板 | 18mm烤漆单面哑光 | 420 | 18 | 240 | 1 | 平米 | 0.1008 |  | 0
76 |  | 地柜收口板 | 18mm烤漆单面哑光 | 179 | 18 | 730 | 1 | 平米 | 0.13067 |  | 0
77 |  | 地柜收口板辅助板 | 16mm单色三聚氰胺 | 80 | 16 | 730 | 3 | 平米 | 0.1752 |  | 0
小计 | [10 empty] | 0
1 | 台面 | 石英石台面 | 花纹板 |  |  |  | 5.724 | 延米 |  |  | 0
2 |  | 石英石包管 | 花纹板 |  |  |  | 0.304 | 平方 |  |  | 0
3 | 五金配件 | 快装阻尼铰链 | 快装全盖铰链百隆 |  |  |  | 16 | 个 |  |  | 0
4 |  | 180度铰链 | 180度铰链百隆 |  |  |  | 2 | 个 |  |  | 0
5 |  | 反弹器 | 反弹器百隆 |  |  |  | 1 | 个 |  |  | 0
6 |  | 嵌入式拉手L型哑黑色 | 嵌入式拉手L型哑黑色 |  |  |  | 6.32 | 米 |  |  | 0
7 |  | 明装吊码 | 明装吊码 |  |  |  | 6 | 个 |  |  | 0
8 |  | 手扫开关 | 手扫开关 |  |  |  | 2 | 个 |  |  | 0
9 |  | 木质抽盒宽度600mm以内 | 木质抽盒宽度600mm以内 |  |  |  | 3 | 个 |  |  | 0
10 |  | 百隆托底隐藏路轨 | 百隆托底隐藏路轨500mm |  |  |  | 3 | 个 |  |  | 0
11 |  | LED嵌入式条形灯_手扫感应 | LED嵌入式条形灯_手扫感应 |  |  |  | 1.15 | 米 |  |  | 0
12 |  | 变压器 | 变压器K24W |  |  |  | 1 | 个 |  |  | 0
13 |  | 下水封圈 | 下水封圈 |  |  |  | 2 | 个 |  |  | 0
14 |  | 铝合金透气网300*80mm | 铝合金透气网300*80mm |  |  |  | 10 | #N/A |  |  | 0
15 |  | 防水铝箔 | 防水铝箔 |  |  |  | 0.57032 | 平方 |  |  | 0
16 |  | PVC踢脚板 | H=110mm |  |  |  | 5.724 | 米 |  |  | 0
17 |  | PVC塑料地脚 | 地脚H=110mm |  |  |  | 38 | 个 |  |  | 0
小计 | [10 empty] | 0
1 | 安装费 | 吊柜安装费 | 吊柜安装费 |  |  |  | 2.14 | 米 |  |  | 0
2 |  | 地柜安装费 | 地柜安装费 |  |  |  | 5.724 | 米 |  |  | 0
3 | 运输费 | 吊柜运输费 | 吊柜运输费 |  |  |  | 2.14 | 米 |  |  | 0
4 |  | 地柜运输费 | 地柜运输费 |  |  |  | 5.724 | 米 |  |  | 0
5 |  | 台下盆安装费 | 台下盆安装费 |  |  |  | 1 | 个 |  |  | 0
运费安装费小计 | [10 empty] | 0
施工造价合计 | [10 empty] | 0
项目名称 |  | 188高层户型主卫
序号 | 名称 | 施工项目明细 |  | 规格(mm) |  |  | 数量 | 单位 | 面积 （平方） | 含税单价 | 含税合计 | 备注
|  | 部件名称 | 材料名称 | 宽/W | 深/D | 高/H
1 | 镜柜 | 侧板 | 18mm单色三聚氰胺 | 150 | 18 | 1380 | 4 | 平米 | 0.828 |  | 0
2 |  | 中竖板 | 18mm单色三聚氰胺 | 150 | 18 | 1330 | 4 | 平米 | 0.798 |  | 0
3 |  | 顶底板 | 18mm单色三聚氰胺 | 2140 | 18 | 150 | 2 | 平米 | 0.642 |  | 0
4 |  | 层板 | 18mm单色三聚氰胺 | 163 | 18 | 150 | 12 | 平米 | 0.2934 |  | 0
5 |  | 层板 | 18mm单色三聚氰胺 | 680 | 18 | 150 | 4 | 平米 | 0.408 |  | 0
6 |  | 层板 | 18mm单色三聚氰胺 | 235 | 18 | 150 | 2 | 平米 | 0.0705 |  | 0
7 |  | 层板 | 18mm单色三聚氰胺 | 460 | 18 | 150 | 2 | 平米 | 0.138 |  | 0
8 |  | 中竖板 | 18mm单色三聚氰胺 | 684 | 18 | 150 | 2 | 平米 | 0.2052 |  | 0
9 |  | 上档条 | 18mm单色三聚氰胺 | 2140 | 18 | 50 | 1 | 平米 | 0.107 |  | 0
10 |  | 背板 | 18mm单色三聚氰胺 | 2140 | 18 | 1330 | 1 | 平米 | 2.8462 |  | 0
11 |  | 门板 | 铝框灯镜门板 | 190 | 20 | 1380 | 4 | 平米 | 1.2 |  | 0
12 |  | 门板 | 铝框防雾镜门 | 680 | 20 | 1380 | 2 | 平米 | 1.8768 |  | 0
13 | 浴柜 | 侧板 | 18mm单色三聚氰胺 | 550 | 18 | 600 | 4 | 平米 | 1.32 |  | 0
14 |  | 底板 | 18mm单色三聚氰胺 | 1000 | 18 | 550 | 2 | 平米 | 1.1 |  | 0
15 |  | 结构档条 | 18mm单色三聚氰胺 | 2000 | 18 | 80 | 2 | 平米 | 0.32 |  | 0
16 |  | 门板 | 18mm烤漆单面哑光 | 995 | 18 | 480 | 2 | 平米 | 0.9552 |  | 0
17 | 装饰板 | 地柜门板料前挡板 | 18mm烤漆单面哑光 | 995 | 18 | 60 | 2 | 平米 | 0.1194 |  | 0
18 |  | 见光侧板 | 18mm烤漆单面哑光 | 570 | 18 | 480 | 2 | 平米 | 0.5472 |  | 0
19 | 地柜开放柜 | 侧板 | 金属不锈钢 | 480 | 18 | 570 | 4 | 平方 | 1.0944 |  | 0
20 |  | 顶底板 | 金属不锈钢 | 300 | 18 | 570 | 4 | 平方 | 0.684 |  | 0
21 |  | 层板 | 金属不锈钢 | 300 | 18 | 570 | 2 | 平方 | 0.342 |  | 0
22 |  | 背板 | 金属不锈钢 | 300 | 18 | 480 | 1 | 平方 | 0.144 |  | 0
23 | 不锈钢开放格 | 侧板 | 金属不锈钢 | 1380 | 10 | 170 | 8 | 平方 | 1.8768 |  | 0
24 |  | 顶底板 | 金属不锈钢 | 2330 | 10 | 170 | 4 | 平方 | 1.5844 |  | 0
25 |  | 层板 | 金属不锈钢 | 200 | 10 | 170 | 8 | 平方 | 0.272 |  | 0
26 |  | 背板 | 金属不锈钢 | 200 | 5 | 1380 | 1 | 平方 | 0.276 |  | 0
27 | 台面 | 台面 | 岩板 | 2330 | 600 |  | 1 | 延米 | 2.33 |  | 0
小计 | [10 empty] | 0
1 | 五金配件 | 快装阻尼铰链 | 快装全盖铰链百隆 |  |  |  | 18 | 个 |  |  | 0
2 |  | 明装吊码 | 明装吊码 |  |  |  | 4 | 个 |  |  | 0
3 |  | 防水铝箔 | 防水铝箔 |  |  |  | 2.06 | 平方 |  |  | 0
4 |  | 百隆托底隐藏路轨 | 百隆托底隐藏路轨500mm |  |  |  | 4 | 个 |  |  | 0
5 |  | U型抽屉配件 | U型抽屉配件 |  |  |  | 4 | 个 |  |  | 0
6 |  | LED嵌入式条形灯_手扫感应 | LED嵌入式条形灯_手扫感应 |  |  |  | 2.6 | 米 |  |  | 0
7 |  | 变压器 | 变压器K24W |  |  |  | 4 | 个 |  |  | 0
8 |  | 加强吊码 | 加强吊码 |  |  |  | 4 | 个 |  |  | 0
9 |  | 反弹器 | 反弹器百隆 |  |  |  | 6 | 个 |  |  | 0
小计 | [10 empty] | 0
1 | 安装费 | 吊柜安装费 | 吊柜安装费 |  |  |  | 2.33 | 米 |  |  | 0
2 |  | 地柜安装费 | 地柜安装费 |  |  |  | 2.33 | 米 |  |  | 0
3 | 运输费 | 吊柜运输费 | 吊柜运输费 |  |  |  | 2.33 | 米 |  |  | 0
4 |  | 地柜运输费 | 地柜运输费 |  |  |  | 2.33 | 米 |  |  | 0
5 |  | 台下盆安装费 | 台下盆安装费 |  |  |  | 2 | 个 |  |  | 0
运费安装费小计 | [10 empty] | 0
施工造价合计 | [10 empty] | 0
项目名称 |  | 188高层户型公卫
序号 | 名称 | 施工项目明细 |  | 规格(mm) |  |  | 数量 | 单位 | 面积 （平方） | 含税单价 | 含税合计 | 备注
|  | 部件名称 | 材料名称 | 宽/W | 深/D | 高/H
1 | 镜柜 | 侧板 | 18mm单色三聚氰胺 | 150 | 18 | 1180 | 2 | 平米 | 0.354 |  | 0
2 |  | 中竖板 | 18mm单色三聚氰胺 | 150 | 16 | 1130 | 2 | 平米 | 0.339 |  | 0
3 |  | 顶底板 | 18mm单色三聚氰胺 | 1190 | 18 | 150 | 2 | 平米 | 0.357 |  | 0
4 |  | 层板 | 18mm单色三聚氰胺 | 173 | 18 | 150 | 6 | 平米 | 0.1557 |  | 0
5 |  | 层板 | 18mm单色三聚氰胺 | 758 | 18 | 150 | 2 | 平米 | 0.2274 |  | 0
6 |  | 层板 | 18mm单色三聚氰胺 | 260 | 18 | 150 | 2 | 平米 | 0.078 |  | 0
7 |  | 层板 | 18mm单色三聚氰胺 | 480 | 18 | 150 | 1 | 平米 | 0.072 |  | 0
8 |  | 中竖板 | 18mm单色三聚氰胺 | 603 | 18 | 150 | 1 | 平米 | 0.09045 |  | 0
9 |  | 上档条 | 18mm单色三聚氰胺 | 1190 | 18 | 50 | 1 | 平米 | 0.0595 |  | 0
10 |  | 背板 | 18mm单色三聚氰胺 | 1190 | 18 | 1130 | 1 | 平米 | 1.3447 |  | 0
11 |  | 门板 | 铝框灯镜门板 | 200 | 20 | 1193 | 2 | 平米 | 0.6 |  | 0
12 |  | 门板 | 铝框防雾镜门 | 780 | 20 | 1193 | 1 | 平米 | 0.93054 |  | 0
13 | 浴柜 | 侧板 | 18mm单色三聚氰胺 | 570 | 18 | 600 | 2 | 平米 | 0.684 |  | 0
14 |  | 底板 | 18mm单色三聚氰胺 | 790 | 18 | 570 | 1 | 平米 | 0.4503 |  | 0
15 |  | 结构档条 | 18mm单色三聚氰胺 | 790 | 18 | 80 | 2 | 平米 | 0.1264 |  | 0
16 |  | 门板 | 18mm烤漆单面哑光 | 790 | 18 | 481 | 1 | 平米 | 0.37999 |  | 0
17 | 装饰板 | 地柜门板料前挡板 | 18mm烤漆单面哑光 | 790 | 18 | 60 | 2 | 平米 | 0.0948 |  | 0
18 | 开放格 | 侧板 | 18mm烤漆单面哑光 | 200 | 18 | 500 | 2 | 平米 | 0.2 |  | 0
19 |  | 顶底板 | 18mm烤漆单面哑光 | 390 | 18 | 200 | 2 | 平米 | 0.156 |  | 0
20 |  | 层板 | 18mm烤漆单面哑光 | 390 | 18 | 200 | 1 | 平米 | 0.078 |  | 0
21 |  | 侧固板 | 18mm烤漆单面哑光 | 200 | 18 | 500 | 1 | 平米 | 0.1 |  | 0
22 |  | 背板 | 18mm烤漆单面哑光 | 390 | 18 | 500 | 1 | 平米 | 0.195 |  | 0
23 | 不锈钢开放格 | 侧板 | 金属不锈钢 | 500 | 10 | 590 | 4 | 平方 | 1.18 |  | 0
24 |  | 顶底板 | 金属不锈钢 | 200 | 10 | 590 | 4 | 平方 | 0.472 |  | 0
25 |  | 层板 | 金属不锈钢 | 200 | 10 | 590 | 2 | 平方 | 0.236 |  | 0
26 |  | 背板 | 金属不锈钢 | 200 | 5 | 500 | 1 | 平方 | 0.1 |  | 0
27 | 不锈钢开放格 | 侧板 | 金属不锈钢 | 170 | 10 | 1380 | 4 | 平方 | 0.9384 |  | 0
28 |  | 顶底板 | 金属不锈钢 | 1190 | 10 | 170 | 4 | 平方 | 0.8092 |  | 0
29 |  | 层板 | 金属不锈钢 | 1190 | 10 | 170 | 2 | 平方 | 0.4046 |  | 0
30 |  | 背板 | 金属不锈钢 | 1190 | 5 | 200 | 1 | 平方 | 0.238 |  | 0
31 | 台面 | 台面 | 岩板 | 1190 | 600 |  | 1 | 延米 | 1.19 |  | 0
小计 | [10 empty] | 0
1 | 五金配件 | 快装阻尼铰链 | 快装全盖铰链百隆 |  |  |  | 9 | 个 |  |  | 0
2 |  | 防水铝箔 | 防水铝箔 |  |  |  | 0.6399 | 平方 |  |  | 0
3 |  | 百隆托底隐藏路轨 | 百隆托底隐藏路轨500mm |  |  |  | 2 | 个 |  |  | 0
4 |  | U型抽屉配件 | U型抽屉配件 |  |  |  | 2 | 个 |  |  | 0
5 |  | LED嵌入式条形灯_手扫感应 | LED嵌入式条形灯_手扫感应 |  |  |  | 1.19 | 米 |  |  | 0
6 |  | 变压器 | 变压器K24W |  |  |  | 1 | 个 |  |  | 0
7 |  | 加强吊码 | 加强吊码 |  |  |  | 2 | 个 |  |  | 0
小计 | [10 empty] | 0
1 | 安装费 | 吊柜安装费 | 吊柜安装费 |  |  |  | 1.19 | 米 |  |  | 0
2 |  | 地柜安装费 | 地柜安装费 |  |  |  | 1.19 | 米 |  |  | 0
3 | 运输费 | 吊柜运输费 | 吊柜运输费 |  |  |  | 1.19 | 米 |  |  | 0
4 |  | 地柜运输费 | 地柜运输费 |  |  |  | 1.19 | 米 |  |  | 0
5 |  | 台下盆安装费 | 台下盆安装费 |  |  |  | 1 | 个 |  |  | 0
运费安装费小计 | [10 empty] | 0
施工造价合计 | [10 empty] | 0
项目名称 |  | 188高层户型次卫
序号 | 名称 | 施工项目明细 |  | 规格(mm) |  |  | 数量 | 单位 | 面积 （平方） | 含税单价 | 含税合计 | 备注
|  | 部件名称 | 材料名称 | 宽/W | 深/D | 高/H
1 | 镜柜 | 侧板 | 18mm单色三聚氰胺 | 150 | 18 | 1180 | 2 | 平米 | 0.354 |  | 0
2 |  | 中竖板 | 18mm单色三聚氰胺 | 150 | 16 | 1130 | 2 | 平米 | 0.339 |  | 0
3 |  | 顶底板 | 18mm单色三聚氰胺 | 1190 | 18 | 150 | 2 | 平米 | 0.357 |  | 0
4 |  | 层板 | 18mm单色三聚氰胺 | 173 | 18 | 150 | 6 | 平米 | 0.1557 |  | 0
5 |  | 层板 | 18mm单色三聚氰胺 | 758 | 18 | 150 | 2 | 平米 | 0.2274 |  | 0
6 |  | 层板 | 18mm单色三聚氰胺 | 260 | 18 | 150 | 2 | 平米 | 0.078 |  | 0
7 |  | 层板 | 18mm单色三聚氰胺 | 480 | 18 | 150 | 1 | 平米 | 0.072 |  | 0
8 |  | 中竖板 | 18mm单色三聚氰胺 | 603 | 18 | 150 | 1 | 平米 | 0.09045 |  | 0
9 |  | 上档条 | 18mm单色三聚氰胺 | 1190 | 18 | 50 | 1 | 平米 | 0.0595 |  | 0
10 |  | 背板 | 18mm单色三聚氰胺 | 1190 | 18 | 1130 | 1 | 平米 | 1.3447 |  | 0
11 |  | 门板 | 铝框灯镜门板 | 200 | 20 | 1193 | 2 | 平米 | 0.6 |  | 0
12 |  | 门板 | 铝框防雾镜门 | 780 | 20 | 1193 | 1 | 平米 | 0.93054 |  | 0
13 | 浴柜 | 侧板 | 18mm单色三聚氰胺 | 570 | 18 | 600 | 2 | 平米 | 0.684 |  | 0
14 |  | 底板 | 18mm单色三聚氰胺 | 790 | 18 | 570 | 1 | 平米 | 0.4503 |  | 0
15 |  | 结构档条 | 18mm单色三聚氰胺 | 790 | 18 | 80 | 2 | 平米 | 0.1264 |  | 0
16 |  | 门板 | 18mm烤漆单面哑光 | 790 | 18 | 481 | 1 | 平米 | 0.37999 |  | 0
17 | 装饰板 | 地柜门板料前挡板 | 18mm烤漆单面哑光 | 790 | 18 | 60 | 2 | 平米 | 0.0948 |  | 0
18 | 开放格 | 侧板 | 18mm烤漆单面哑光 | 200 | 18 | 500 | 2 | 平米 | 0.2 |  | 0
19 |  | 顶底板 | 18mm烤漆单面哑光 | 390 | 18 | 200 | 2 | 平米 | 0.156 |  | 0
20 |  | 层板 | 18mm烤漆单面哑光 | 390 | 18 | 200 | 1 | 平米 | 0.078 |  | 0
21 |  | 侧固板 | 18mm烤漆单面哑光 | 200 | 18 | 500 | 1 | 平米 | 0.1 |  | 0
22 |  | 背板 | 18mm烤漆单面哑光 | 390 | 18 | 500 | 1 | 平米 | 0.195 |  | 0
23 | 不锈钢开放格 | 侧板 | 金属不锈钢 | 500 | 10 | 590 | 4 | 平方 | 1.18 |  | 0
24 |  | 顶底板 | 金属不锈钢 | 200 | 10 | 590 | 4 | 平方 | 0.472 |  | 0
25 |  | 层板 | 金属不锈钢 | 200 | 10 | 590 | 2 | 平方 | 0.236 |  | 0
26 |  | 背板 | 金属不锈钢 | 200 | 5 | 500 | 1 | 平方 | 0.1 |  | 0
27 | 不锈钢开放格 | 侧板 | 金属不锈钢 | 170 | 10 | 1380 | 4 | 平方 | 0.9384 |  | 0
28 |  | 顶底板 | 金属不锈钢 | 1190 | 10 | 170 | 4 | 平方 | 0.8092 |  | 0
29 |  | 层板 | 金属不锈钢 | 1190 | 10 | 170 | 2 | 平方 | 0.4046 |  | 0
30 |  | 背板 | 金属不锈钢 | 1190 | 5 | 200 | 1 | 平方 | 0.238 |  | 0
31 | 台面 | 台面 | 岩板 | 1190 | 600 |  | 1 | 延米 | 1.19 |  | 0
小计 | [10 empty] | 0
1 | 五金配件 | 快装阻尼铰链 | 快装全盖铰链百隆 |  |  |  | 9 | 个 |  |  | 0
2 |  | 防水铝箔 | 防水铝箔 |  |  |  | 0.6399 | 平方 |  |  | 0
3 |  | 百隆托底隐藏路轨 | 百隆托底隐藏路轨500mm |  |  |  | 2 | 个 |  |  | 0
4 |  | U型抽屉配件 | U型抽屉配件 |  |  |  | 2 | 个 |  |  | 0
5 |  | LED嵌入式条形灯_手扫感应 | LED嵌入式条形灯_手扫感应 |  |  |  | 1.19 | 米 |  |  | 0
6 |  | 变压器 | 变压器K24W |  |  |  | 1 | 个 |  |  | 0
7 |  | 加强吊码 | 加强吊码 |  |  |  | 2 | 个 |  |  | 0
小计 | [10 empty] | 0
1 | 安装费 | 吊柜安装费 | 吊柜安装费 |  |  |  | 1.19 | 米 |  |  | 0
2 |  | 地柜安装费 | 地柜安装费 |  |  |  | 1.19 | 米 |  |  | 0
3 | 运输费 | 吊柜运输费 | 吊柜运输费 |  |  |  | 1.19 | 米 |  |  | 0
4 |  | 地柜运输费 | 地柜运输费 |  |  |  | 1.19 | 米 |  |  | 0
5 |  | 台下盆安装费 | 台下盆安装费 |  |  |  | 1 | 个 |  |  | 0
运费安装费小计 | [10 empty] | 0
施工造价合计 | [10 empty] | 0
项目名称 |  | 188高层户型玄关柜
序号 | 名称 | 施工项目明细 |  | 规格(mm) |  |  | 数量 | 单位 | 面积 （平方） | 含税单价 | 含税合计 | 备注
|  | 部件名称 | 材料名称 | 宽/W | 深/D | 高/H
1 | 柜身 | 左侧板 | 18mm木纹色三聚氰胺 | 380 | 18 | 2495 | 1 | 平米 | 0.9481 |  | 0
2 |  | 中竖板 | 18mm木纹色三聚氰胺 | 380 | 18 | 2245 | 1 | 平米 | 0.8531 |  | 0
3 |  | 右侧板 | 18mm木纹色三聚氰胺 | 420 | 18 | 2495 | 1 | 平米 | 1.0479 |  | 0
4 |  | 调节板 | 18mm木纹色三聚氰胺 | 40 | 18 | 2495 | 2 | 平米 | 0.1996 |  | 0
5 |  | 层板 | 18mm木纹色三聚氰胺 | 720 | 18 | 345 | 10 | 平米 | 2.484 |  | 0
6 |  | 小层板 | 18mm木纹色三聚氰胺 | 360 | 18 | 345 | 6 | 平米 | 0.7452 |  | 0
7 |  | 上柜侧板 | 18mm木纹色三聚氰胺 | 380 | 18 | 970 | 2 | 平米 | 0.7372 |  | 0
8 |  | 下柜侧板 | 18mm木纹色三聚氰胺 | 380 | 18 | 785 | 2 | 平米 | 0.5966 |  | 0
9 |  | 底板 | 18mm木纹色三聚氰胺 | 380 | 18 | 1110 | 1 | 平米 | 0.4218 |  | 0
10 |  | 背板 | 9mm木纹色三聚氰胺 | 730 | 18 | 970 | 1 | 平米 | 0.7081 |  | 0
11 |  | 背板 | 9mm木纹色三聚氰胺 | 730 | 18 | 785 | 1 | 平米 | 0.57305 |  | 0
12 |  | 背板 | 9mm木纹色三聚氰胺 | 360 | 18 | 2245 | 1 | 平米 | 0.8082 |  | 0
13 | 门板 | 高柜门板 | 18mm烤漆单面哑光 | 375 | 18 | 2280 | 1 | 平米 | 0.855 |  | 0
14 |  | 地柜门板 | 18mm烤漆单面哑光 | 615 | 18 | 730 | 1 | 平米 | 0.44895 |  | 0
15 |  | 上柜门板 | 18mm烤漆单面哑光 | 1030 | 18 | 730 | 1 | 平米 | 0.7519 |  | 0
16 |  | 地柜门板料前挡板 | 18mm烤漆单面哑光 | 1645 | 18 | 80 | 1 | 平米 | 0.1316 |  | 0
17 |  | 抽屉面 | 18mm烤漆单面哑光 | 150 | 18 | 730 | 1 | 平米 | 0.1095 |  | 0
18 |  | 见光背板 | 18mm烤漆单面哑光 | 1100 | 18 | 200 | 1 | 平米 | 0.22 |  | 0
19 |  | 见光背板 | 18mm烤漆单面哑光 | 460 | 18 | 730 | 1 | 平米 | 0.3358 |  | 0
20 |  | 除臭精灵封板 | 18mm烤漆单面哑光 | 80 | 18 | 360 | 1 | 平米 | 0.0288 |  | 0
21 |  | 封板 | 18mm烤漆单面哑光 | 50 | 18 | 1110 | 1 | 平米 | 0.0555 |  | 0
22 |  | 封板 | 18mm烤漆单面哑光 | 60 | 18 | 730 | 1 | 平米 | 0.0438 |  | 0
23 | 台面 | 大理石台面 | 大理石台面 | 730 |  |  |  | 米 | 0.73 |  | 0
小计 | [10 empty] | 0
1 | 五金配件 | 快装阻尼铰链 | 快装全盖铰链百隆 |  |  |  | 8 | 个 |  |  | 0
2 |  | 衣通 | 伸缩衣通 |  |  |  | 1 | 个 |  |  | 0
3 |  | 拉直器B | 拉直器B |  |  |  | 1 | 支 |  |  | 0
4 |  | 百隆托底隐藏路轨 | 百隆托底隐藏路轨500mm |  |  |  | 1 | 个 |  |  | 0
5 |  | 木质抽盒宽度800mm以内 | 木质抽盒宽度800mm以内 |  |  |  | 1 | 个 |  |  | 0
6 |  | 推拉镜 | 推拉镜 |  |  |  | 1 | 套 |  |  | 0
7 |  | 除臭精灵 | 除臭精灵 |  |  |  | 1 | 个 |  |  | 0
8 |  | 反弹器 | 反弹器百隆 |  |  |  | 1 | 个 |  |  | 0
小计 | [10 empty] | 0
1 | 安装费 | 高柜安装费 | 高柜安装费 |  |  |  | 2.7694 | 平方 |  |  | 0
2 | 运输费 | 高柜运输费 | 高柜运输费 |  |  |  | 2.7694 | 平方 |  |  | 0
运费安装费小计 | [10 empty] | 0
施工造价合计 | [10 empty] | 0

## 地块五
188高层户型橱柜
序号 | 名称 | 施工项目明细 |  | 规格(mm) |  |  | 数量 | 单位 | 面积 （平方） | 含税单价 | 含税合计 | 备注
|  | 部件名称 | 材料名称 | 宽/W | 深/D | 高/H
1 | 单门吊柜 | 侧板 | 16mm单色三聚氰胺 | 330 | 16 | 890 | 2 | 平米 | 0.5874 |  | 0
2 |  | 顶底板 | 16mm单色三聚氰胺 | 468 | 16 | 330 | 2 | 平米 | 0.30888 |  | 0
3 |  | 层板 | 16mm单色三聚氰胺 | 468 | 16 | 330 | 2 | 平米 | 0.30888 |  | 0
4 |  | 背板 | 3mm单色中密度板 | 468 | 5 | 890 | 1 | 平米 | 0.41652 |  | 0
5 |  | 门板 | 18mm烤漆单面哑光 | 500 | 18 | 940 | 1 | 平米 | 0.47 |  | 0
6 | 热水器吊柜 | 侧板 | 16mm单色三聚氰胺 | 330 | 16 | 810 | 2 | 平米 | 0.5346 |  | 0
7 |  | 顶底板 | 16mm单色三聚氰胺 | 568 | 16 | 330 | 2 | 平米 | 0.37488 |  | 0
8 |  | 层板 | 16mm单色三聚氰胺 | 568 | 16 | 330 | 0 | 平米 | 0 |  | 0
9 |  | 背板 | 3mm单色中密度板 | 568 | 5 | 810 | 0 | 平米 | 0 |  | 0
10 |  | 门板 | 18mm烤漆单面哑光 | 600 | 18 | 860 | 1 | 平米 | 0.516 |  | 0
11 | 单门吊柜 | 侧板 | 16mm单色三聚氰胺 | 330 | 16 | 810 | 2 | 平米 | 0.5346 |  | 0
12 |  | 顶底板 | 16mm单色三聚氰胺 | 518 | 16 | 330 | 2 | 平米 | 0.34188 |  | 0
13 |  | 层板 | 16mm单色三聚氰胺 | 518 | 16 | 330 | 2 | 平米 | 0.34188 |  | 0
14 |  | 背板 | 3mm单色中密度板 | 518 | 5 | 810 | 1 | 平米 | 0.41958 |  | 0
15 |  | 门板 | 18mm烤漆单面哑光 | 550 | 18 | 860 | 1 | 平米 | 0.473 |  | 0
16 | 转角单门地柜 | 侧板 | 16mm单色三聚氰胺 | 560 | 16 | 730 | 2 | 平米 | 0.8176 |  | 0
17 |  | 转角立柱 | 16mm单色三聚氰胺 | 80 | 16 | 730 | 1 | 平米 | 0.0584 |  | 0
18 |  | 结构档条 | 16mm单色三聚氰胺 | 590 | 16 | 60 | 2 | 平米 | 0.0708 |  | 0
19 |  | 底板 | 16mm单色三聚氰胺 | 558 | 16 | 560 | 1 | 平米 | 0.31248 |  | 0
20 |  | 层板 | 16mm单色三聚氰胺 | 558 | 16 | 520 | 2 | 平米 | 0.58032 |  | 0
21 |  | 背板 | 3mm单色中密度板 | 558 | 5 | 698 | 0 | 平米 | 0 |  | 0
22 |  | 门板 | 18mm烤漆单面哑光 | 590 | 18 | 700 | 1 | 平米 | 0.413 |  | 0
23 | 拉篮地柜 | 侧板 | 16mm单色三聚氰胺 | 560 | 16 | 730 | 2 | 平米 | 0.8176 |  | 0
24 |  | 结构档条 | 16mm单色三聚氰胺 | 350 | 16 | 60 | 2 | 平米 | 0.042 |  | 0
25 |  | 底板 | 16mm单色三聚氰胺 | 318 | 16 | 560 | 1 | 平米 | 0.17808 |  | 0
26 |  | 背板 | 3mm单色中密度板 | 318 | 5 | 698 | 1 | 平米 | 0.22196 |  | 0
27 |  | 门板 | 18mm烤漆单面哑光 | 350 | 18 | 700 | 1 | 平米 | 0.245 |  | 0
28 | 双拉篮灶台柜 | 侧板 | 16mm单色三聚氰胺 | 560 | 16 | 730 | 2 | 平米 | 0.8176 |  | 0
29 |  | 结构档条 | 16mm单色三聚氰胺 | 600 | 16 | 60 | 2 | 平米 | 0.072 |  | 0
30 |  | 底板 | 16mm单色三聚氰胺 | 568 | 16 | 560 | 1 | 平米 | 0.31808 |  | 0
31 |  | 背板 | 3mm单色中密度板 | 568 | 5 | 698 | 1 | 平米 | 0.39646 |  | 0
32 |  | 门板 | 18mm烤漆单面哑光 | 600 | 18 | 700 | 1 | 平米 | 0.42 |  | 0
33 | 抽屉地柜 | 侧板 | 16mm单色三聚氰胺 | 560 | 16 | 730 | 2 | 平米 | 0.8176 |  | 0
34 |  | 结构档条 | 16mm单色三聚氰胺 | 600 | 16 | 60 | 2 | 平米 | 0.072 |  | 0
35 |  | 底板 | 16mm单色三聚氰胺 | 568 | 16 | 560 | 1 | 平米 | 0.31808 |  | 0
36 |  | 背板 | 3mm单色中密度板 | 568 | 5 | 698 | 1 | 平米 | 0.39646 |  | 0
37 |  | 门板 | 18mm烤漆单面哑光 | 600 | 18 | 700 | 1 | 平米 | 0.42 |  | 0
38 | 单门地柜 | 侧板 | 16mm单色三聚氰胺 | 560 | 16 | 730 | 2 | 平米 | 0.8176 |  | 0
39 |  | 结构档条 | 16mm单色三聚氰胺 | 450 | 16 | 60 | 2 | 平米 | 0.054 |  | 0
40 |  | 底板 | 16mm单色三聚氰胺 | 418 | 16 | 560 | 1 | 平米 | 0.23408 |  | 0
41 |  | 层板 | 16mm单色三聚氰胺 | 418 | 16 | 520 | 1 | 平米 | 0.21736 |  | 0
42 |  | 背板 | 3mm单色中密度板 | 418 | 5 | 698 | 0 | 平米 | 0 |  | 0
43 |  | 门板 | 18mm烤漆单面哑光 | 450 | 18 | 700 | 1 | 平米 | 0.315 |  | 0
44 | 双门水槽柜 | 侧板 | 16mm单色三聚氰胺 | 560 | 16 | 730 | 2 | 平米 | 0.8176 |  | 0
45 |  | 结构档条 | 16mm单色三聚氰胺 | 1050 | 16 | 60 | 2 | 平米 | 0.126 |  | 0
46 |  | 底板 | 16mm单色三聚氰胺 | 1018 | 16 | 560 | 1 | 平米 | 0.57008 |  | 0
47 |  | 门板 | 18mm烤漆单面哑光 | 1050 | 18 | 700 | 1 | 平米 | 0.735 |  | 0
48 | 电器地柜 | 侧板 | 16mm单色三聚氰胺 | 560 | 16 | 730 | 2 | 平米 | 0.8176 |  | 0
49 |  | 结构档条 | 16mm单色三聚氰胺 | 600 | 16 | 60 | 2 | 平米 | 0.072 |  | 0
50 |  | 底板 | 16mm单色三聚氰胺 | 568 | 16 | 560 | 1 | 平米 | 0.31808 |  | 0
51 |  | 背板 | 3mm单色中密度板 | 568 | 5 | 698 | 0 | 平米 | 0 |  | 0
52 |  | 门板 | 18mm烤漆单面哑光 | 600 | 18 | 80 | 1 | 平米 | 0.048 |  | 0
53 | 单门地柜 | 侧板 | 16mm单色三聚氰胺 | 560 | 16 | 730 | 2 | 平米 | 0.8176 |  | 0
54 |  | 结构档条 | 16mm单色三聚氰胺 | 450 | 16 | 60 | 2 | 平米 | 0.054 |  | 0
55 |  | 底板 | 16mm单色三聚氰胺 | 418 | 16 | 560 | 1 | 平米 | 0.23408 |  | 0
56 |  | 层板 | 16mm单色三聚氰胺 | 418 | 16 | 520 | 1 | 平米 | 0.21736 |  | 0
57 |  | 背板 | 3mm单色中密度板 | 418 | 5 | 698 | 1 | 平米 | 0.29176 |  | 0
58 |  | 门板 | 18mm烤漆单面哑光 | 450 | 18 | 700 | 1 | 平米 | 0.315 |  | 0
59 | 单门地柜 | 侧板 | 16mm单色三聚氰胺 | 560 | 16 | 730 | 2 | 平米 | 0.8176 |  | 0
60 |  | 结构档条 | 16mm单色三聚氰胺 | 430 | 16 | 60 | 2 | 平米 | 0.0516 |  | 0
61 |  | 底板 | 16mm单色三聚氰胺 | 398 | 16 | 560 | 1 | 平米 | 0.22288 |  | 0
62 |  | 层板 | 16mm单色三聚氰胺 | 398 | 16 | 520 | 1 | 平米 | 0.20696 |  | 0
63 |  | 背板 | 3mm单色中密度板 | 398 | 5 | 698 | 1 | 平米 | 0.2778 |  | 0
64 |  | 门板 | 18mm烤漆单面哑光 | 430 | 18 | 700 | 1 | 平米 | 0.301 |  | 0
65 | 装饰板 | 吊柜收口板 | 18mm烤漆单面哑光 | 80 | 18 | 870 | 1 | 平米 | 0.0696 |  | 0
66 |  | 吊柜收口板辅助板 | 16mm单色三聚氰胺 | 80 | 16 | 870 | 1 | 平米 | 0.0696 |  | 0
67 |  | 吊柜顶封板 | 18mm烤漆单面哑光 | 1640 | 18 | 80 | 1 | 平米 | 0.1312 |  | 0
68 |  | 吊柜顶封板辅助板 | 16mm单色三聚氰胺 | 1640 | 16 | 80 | 1 | 平米 | 0.1312 |  | 0
69 |  | 吊柜顶封板 | 18mm烤漆单面哑光 | 500 | 18 | 80 | 1 | 平米 | 0.04 |  | 0
70 |  | 吊柜顶封板辅助板 | 16mm单色三聚氰胺 | 500 | 16 | 80 | 1 | 平米 | 0.04 |  | 0
71 |  | 吊柜见光板 | 18mm烤漆单面哑光 | 350 | 18 | 960 | 1 | 平米 | 0.336 |  | 0
72 |  | 吊柜见光板 | 18mm烤漆单面哑光 | 350 | 18 | 870 | 1 | 平米 | 0.3045 |  | 0
73 |  | 移门柜侧板 | 18mm烤漆单面哑光 | 600 | 18 | 2500 | 2 | 平米 | 3 |  | 0
74 |  | 移门柜门板 | 18mm烤漆单面哑光 | 200 | 18 | 2500 | 1 | 平米 | 0.5 |  | 0
75 |  | 烟机封板 | 18mm烤漆单面哑光 | 420 | 18 | 240 | 1 | 平米 | 0.1008 |  | 0
76 |  | 地柜收口板 | 18mm烤漆单面哑光 | 179 | 18 | 730 | 1 | 平米 | 0.13067 |  | 0
77 |  | 地柜收口板辅助板 | 16mm单色三聚氰胺 | 80 | 16 | 730 | 3 | 平米 | 0.1752 |  | 0
小计 | [10 empty] | 0
1 | 台面 | 石英石台面 | 花纹板 |  |  |  | 5.724 | 延米 |  |  | 0
2 |  | 石英石包管 | 花纹板 |  |  |  | 0.304 | 平方 |  |  | 0
3 | 五金配件 | 快装阻尼铰链 | 快装全盖铰链百隆 |  |  |  | 16 | 个 |  |  | 0
4 |  | 180度铰链 | 180度铰链百隆 |  |  |  | 2 | 个 |  |  | 0
5 |  | 反弹器 | 反弹器百隆 |  |  |  | 1 | 个 |  |  | 0
6 |  | 嵌入式拉手L型哑黑色 | 嵌入式拉手L型哑黑色 |  |  |  | 6.32 | 米 |  |  | 0
7 |  | 明装吊码 | 明装吊码 |  |  |  | 6 | 个 |  |  | 0
8 |  | 手扫开关 | 手扫开关 |  |  |  | 2 | 个 |  |  | 0
9 |  | 木质抽盒宽度600mm以内 | 木质抽盒宽度600mm以内 |  |  |  | 3 | 个 |  |  | 0
10 |  | 百隆托底隐藏路轨 | 百隆托底隐藏路轨500mm |  |  |  | 3 | 个 |  |  | 0
11 |  | LED嵌入式条形灯_手扫感应 | LED嵌入式条形灯_手扫感应 |  |  |  | 1.15 | 米 |  |  | 0
12 |  | 变压器 | 变压器K24W |  |  |  | 1 | 个 |  |  | 0
13 |  | 下水封圈 | 下水封圈 |  |  |  | 2 | 个 |  |  | 0
14 |  | 铝合金透气网300*80mm | 铝合金透气网300*80mm |  |  |  | 10 | 个 |  |  | 0
15 |  | 防水铝箔 | 防水铝箔 |  |  |  | 0.57032 | 平方 |  |  | 0
16 |  | PVC踢脚板 | H=110mm |  |  |  | 5.724 | 米 |  |  | 0
17 |  | PVC塑料地脚 | 地脚H=110mm |  |  |  | 38 | 个 |  |  | 0
小计 | [10 empty] | 0
1 | 安装费 | 吊柜安装费 | 吊柜安装费 |  |  |  | 2.14 | 米 |  |  | 0
2 |  | 地柜安装费 | 地柜安装费 |  |  |  | 5.724 | 米 |  |  | 0
3 | 运输费 | 吊柜运输费 | 吊柜运输费 |  |  |  | 2.14 | 米 |  |  | 0
4 |  | 地柜运输费 | 地柜运输费 |  |  |  | 5.724 | 米 |  |  | 0
5 |  | 台下盆安装费 | 台下盆安装费 |  |  |  | 1 | 个 |  |  | 0
运费安装费小计 | [10 empty] | 0
施工造价合计 | [10 empty] | 0
项目名称 |  | 188高层户型主卫
序号 | 名称 | 施工项目明细 |  | 规格(mm) |  |  | 数量 | 单位 | 面积 （平方） | 含税单价 | 含税合计 | 备注
|  | 部件名称 | 材料名称 | 宽/W | 深/D | 高/H
1 | 镜柜 | 侧板 | 18mm单色三聚氰胺 | 150 | 18 | 1380 | 4 | 平米 | 0.828 |  | 0
2 |  | 中竖板 | 18mm单色三聚氰胺 | 150 | 18 | 1330 | 4 | 平米 | 0.798 |  | 0
3 |  | 顶底板 | 18mm单色三聚氰胺 | 2140 | 18 | 150 | 2 | 平米 | 0.642 |  | 0
4 |  | 层板 | 18mm单色三聚氰胺 | 163 | 18 | 150 | 12 | 平米 | 0.2934 |  | 0
5 |  | 层板 | 18mm单色三聚氰胺 | 680 | 18 | 150 | 4 | 平米 | 0.408 |  | 0
6 |  | 层板 | 18mm单色三聚氰胺 | 235 | 18 | 150 | 2 | 平米 | 0.0705 |  | 0
7 |  | 层板 | 18mm单色三聚氰胺 | 460 | 18 | 150 | 2 | 平米 | 0.138 |  | 0
8 |  | 中竖板 | 18mm单色三聚氰胺 | 684 | 18 | 150 | 2 | 平米 | 0.2052 |  | 0
9 |  | 上档条 | 18mm单色三聚氰胺 | 2140 | 18 | 50 | 1 | 平米 | 0.107 |  | 0
10 |  | 背板 | 18mm单色三聚氰胺 | 2140 | 18 | 1330 | 1 | 平米 | 2.8462 |  | 0
11 |  | 门板 | 铝框灯镜门板 | 190 | 20 | 1380 | 4 | 平米 | 1.2 |  | 0
12 |  | 门板 | 铝框防雾镜门 | 680 | 20 | 1380 | 2 | 平米 | 1.8768 |  | 0
13 | 浴柜 | 侧板 | 18mm单色三聚氰胺 | 550 | 18 | 600 | 4 | 平米 | 1.32 |  | 0
14 |  | 底板 | 18mm单色三聚氰胺 | 1000 | 18 | 550 | 2 | 平米 | 1.1 |  | 0
15 |  | 结构档条 | 18mm单色三聚氰胺 | 2000 | 18 | 80 | 2 | 平米 | 0.32 |  | 0
16 |  | 门板 | 18mm烤漆单面哑光 | 995 | 18 | 480 | 2 | 平米 | 0.9552 |  | 0
17 | 装饰板 | 地柜门板料前挡板 | 18mm烤漆单面哑光 | 995 | 18 | 60 | 2 | 平米 | 0.1194 |  | 0
18 |  | 见光侧板 | 18mm烤漆单面哑光 | 570 | 18 | 480 | 2 | 平米 | 0.5472 |  | 0
19 | 地柜开放柜 | 侧板 | 金属不锈钢 | 480 | 18 | 570 | 4 | 平方 | 1.0944 |  | 0
20 |  | 顶底板 | 金属不锈钢 | 300 | 18 | 570 | 4 | 平方 | 0.684 |  | 0
21 |  | 层板 | 金属不锈钢 | 300 | 18 | 570 | 2 | 平方 | 0.342 |  | 0
22 |  | 背板 | 金属不锈钢 | 300 | 18 | 480 | 1 | 平方 | 0.144 |  | 0
23 | 不锈钢开放格 | 侧板 | 金属不锈钢 | 1380 | 10 | 170 | 8 | 平方 | 1.8768 |  | 0
24 |  | 顶底板 | 金属不锈钢 | 2330 | 10 | 170 | 4 | 平方 | 1.5844 |  | 0
25 |  | 层板 | 金属不锈钢 | 200 | 10 | 170 | 8 | 平方 | 0.272 |  | 0
26 |  | 背板 | 金属不锈钢 | 200 | 5 | 1380 | 1 | 平方 | 0.276 |  | 0
27 | 台面 | 台面 | 岩板 | 2330 | 600 |  | 1 | 延米 | 2.33 |  | 0
小计 | [10 empty] | 0
1 | 五金配件 | 快装阻尼铰链 | 快装全盖铰链百隆 |  |  |  | 18 | 个 |  |  | 0
2 |  | 明装吊码 | 明装吊码 |  |  |  | 4 | 个 |  |  | 0
3 |  | 防水铝箔 | 防水铝箔 |  |  |  | 2.06 | 平方 |  |  | 0
4 |  | 百隆托底隐藏路轨 | 百隆托底隐藏路轨500mm |  |  |  | 4 | 个 |  |  | 0
5 |  | U型抽屉配件 | U型抽屉配件 |  |  |  | 4 | 个 |  |  | 0
6 |  | LED嵌入式条形灯_手扫感应 | LED嵌入式条形灯_手扫感应 |  |  |  | 2.6 | 米 |  |  | 0
7 |  | 变压器 | 变压器K24W |  |  |  | 4 | 个 |  |  | 0
8 |  | 加强吊码 | 加强吊码 |  |  |  | 4 | 个 |  |  | 0
9 |  | 反弹器 | 反弹器百隆 |  |  |  | 6 | 个 |  |  | 0
小计 | [10 empty] | 0
1 | 安装费 | 吊柜安装费 | 吊柜安装费 |  |  |  | 2.33 | 米 |  |  | 0
2 |  | 地柜安装费 | 地柜安装费 |  |  |  | 2.33 | 米 |  |  | 0
3 | 运输费 | 吊柜运输费 | 吊柜运输费 |  |  |  | 2.33 | 米 |  |  | 0
4 |  | 地柜运输费 | 地柜运输费 |  |  |  | 2.33 | 米 |  |  | 0
5 |  | 台下盆安装费 | 台下盆安装费 |  |  |  | 2 | 个 |  |  | 0
运费安装费小计 | [10 empty] | 0
施工造价合计 | [10 empty] | 0
项目名称 |  | 188高层户型公卫
序号 | 名称 | 施工项目明细 |  | 规格(mm) |  |  | 数量 | 单位 | 面积 （平方） | 含税单价 | 含税合计 | 备注
|  | 部件名称 | 材料名称 | 宽/W | 深/D | 高/H
1 | 镜柜 | 侧板 | 18mm单色三聚氰胺 | 150 | 18 | 1180 | 2 | 平米 | 0.354 |  | 0
2 |  | 中竖板 | 18mm单色三聚氰胺 | 150 | 16 | 1130 | 2 | 平米 | 0.339 |  | 0
3 |  | 顶底板 | 18mm单色三聚氰胺 | 1190 | 18 | 150 | 2 | 平米 | 0.357 |  | 0
4 |  | 层板 | 18mm单色三聚氰胺 | 173 | 18 | 150 | 6 | 平米 | 0.1557 |  | 0
5 |  | 层板 | 18mm单色三聚氰胺 | 758 | 18 | 150 | 2 | 平米 | 0.2274 |  | 0
6 |  | 层板 | 18mm单色三聚氰胺 | 260 | 18 | 150 | 2 | 平米 | 0.078 |  | 0
7 |  | 层板 | 18mm单色三聚氰胺 | 480 | 18 | 150 | 1 | 平米 | 0.072 |  | 0
8 |  | 中竖板 | 18mm单色三聚氰胺 | 603 | 18 | 150 | 1 | 平米 | 0.09045 |  | 0
9 |  | 上档条 | 18mm单色三聚氰胺 | 1190 | 18 | 50 | 1 | 平米 | 0.0595 |  | 0
10 |  | 背板 | 18mm单色三聚氰胺 | 1190 | 18 | 1130 | 1 | 平米 | 1.3447 |  | 0
11 |  | 门板 | 铝框灯镜门板 | 200 | 20 | 1193 | 2 | 平米 | 0.6 |  | 0
12 |  | 门板 | 铝框防雾镜门 | 780 | 20 | 1193 | 1 | 平米 | 0.93054 |  | 0
13 | 浴柜 | 侧板 | 18mm单色三聚氰胺 | 570 | 18 | 600 | 2 | 平米 | 0.684 |  | 0
14 |  | 底板 | 18mm单色三聚氰胺 | 790 | 18 | 570 | 1 | 平米 | 0.4503 |  | 0
15 |  | 结构档条 | 18mm单色三聚氰胺 | 790 | 18 | 80 | 2 | 平米 | 0.1264 |  | 0
16 |  | 门板 | 18mm烤漆单面哑光 | 790 | 18 | 481 | 1 | 平米 | 0.37999 |  | 0
17 | 装饰板 | 地柜门板料前挡板 | 18mm烤漆单面哑光 | 790 | 18 | 60 | 2 | 平米 | 0.0948 |  | 0
18 | 开放格 | 侧板 | 18mm烤漆单面哑光 | 200 | 18 | 500 | 2 | 平米 | 0.2 |  | 0
19 |  | 顶底板 | 18mm烤漆单面哑光 | 390 | 18 | 200 | 2 | 平米 | 0.156 |  | 0
20 |  | 层板 | 18mm烤漆单面哑光 | 390 | 18 | 200 | 1 | 平米 | 0.078 |  | 0
21 |  | 侧固板 | 18mm烤漆单面哑光 | 200 | 18 | 500 | 1 | 平米 | 0.1 |  | 0
22 |  | 背板 | 18mm烤漆单面哑光 | 390 | 18 | 500 | 1 | 平米 | 0.195 |  | 0
23 | 不锈钢开放格 | 侧板 | 金属不锈钢 | 500 | 10 | 590 | 4 | 平方 | 1.18 |  | 0
24 |  | 顶底板 | 金属不锈钢 | 200 | 10 | 590 | 4 | 平方 | 0.472 |  | 0
25 |  | 层板 | 金属不锈钢 | 200 | 10 | 590 | 2 | 平方 | 0.236 |  | 0
26 |  | 背板 | 金属不锈钢 | 200 | 5 | 500 | 1 | 平方 | 0.1 |  | 0
27 | 不锈钢开放格 | 侧板 | 金属不锈钢 | 170 | 10 | 1380 | 4 | 平方 | 0.9384 |  | 0
28 |  | 顶底板 | 金属不锈钢 | 1190 | 10 | 170 | 4 | 平方 | 0.8092 |  | 0
29 |  | 层板 | 金属不锈钢 | 1190 | 10 | 170 | 2 | 平方 | 0.4046 |  | 0
30 |  | 背板 | 金属不锈钢 | 1190 | 5 | 200 | 1 | 平方 | 0.238 |  | 0
31 | 台面 | 台面 | 岩板 | 1190 | 600 |  | 1 | 延米 | 1.19 |  | 0
小计 | [10 empty] | 0
1 | 五金配件 | 快装阻尼铰链 | 快装全盖铰链百隆 |  |  |  | 9 | 个 |  |  | 0
2 |  | 防水铝箔 | 防水铝箔 |  |  |  | 0.6399 | 平方 |  |  | 0
3 |  | 百隆托底隐藏路轨 | 百隆托底隐藏路轨500mm |  |  |  | 2 | 个 |  |  | 0
4 |  | U型抽屉配件 | U型抽屉配件 |  |  |  | 2 | 个 |  |  | 0
5 |  | LED嵌入式条形灯_手扫感应 | LED嵌入式条形灯_手扫感应 |  |  |  | 1.19 | 米 |  |  | 0
6 |  | 变压器 | 变压器K24W |  |  |  | 1 | 个 |  |  | 0
7 |  | 加强吊码 | 加强吊码 |  |  |  | 2 | 个 |  |  | 0
小计 | [10 empty] | 0
1 | 安装费 | 吊柜安装费 | 吊柜安装费 |  |  |  | 1.19 | 米 |  |  | 0
2 |  | 地柜安装费 | 地柜安装费 |  |  |  | 1.19 | 米 |  |  | 0
3 | 运输费 | 吊柜运输费 | 吊柜运输费 |  |  |  | 1.19 | 米 |  |  | 0
4 |  | 地柜运输费 | 地柜运输费 |  |  |  | 1.19 | 米 |  |  | 0
5 |  | 台下盆安装费 | 台下盆安装费 |  |  |  | 1 | 个 |  |  | 0
运费安装费小计 | [10 empty] | 0
施工造价合计 | [10 empty] | 0
项目名称 |  | 188高层户型次卫
序号 | 名称 | 施工项目明细 |  | 规格(mm) |  |  | 数量 | 单位 | 面积 （平方） | 含税单价 | 含税合计 | 备注
|  | 部件名称 | 材料名称 | 宽/W | 深/D | 高/H
1 | 镜柜 | 侧板 | 18mm单色三聚氰胺 | 150 | 18 | 1180 | 2 | 平米 | 0.354 |  | 0
2 |  | 中竖板 | 18mm单色三聚氰胺 | 150 | 16 | 1130 | 2 | 平米 | 0.339 |  | 0
3 |  | 顶底板 | 18mm单色三聚氰胺 | 1190 | 18 | 150 | 2 | 平米 | 0.357 |  | 0
4 |  | 层板 | 18mm单色三聚氰胺 | 173 | 18 | 150 | 6 | 平米 | 0.1557 |  | 0
5 |  | 层板 | 18mm单色三聚氰胺 | 758 | 18 | 150 | 2 | 平米 | 0.2274 |  | 0
6 |  | 层板 | 18mm单色三聚氰胺 | 260 | 18 | 150 | 2 | 平米 | 0.078 |  | 0
7 |  | 层板 | 18mm单色三聚氰胺 | 480 | 18 | 150 | 1 | 平米 | 0.072 |  | 0
8 |  | 中竖板 | 18mm单色三聚氰胺 | 603 | 18 | 150 | 1 | 平米 | 0.09045 |  | 0
9 |  | 上档条 | 18mm单色三聚氰胺 | 1190 | 18 | 50 | 1 | 平米 | 0.0595 |  | 0
10 |  | 背板 | 18mm单色三聚氰胺 | 1190 | 18 | 1130 | 1 | 平米 | 1.3447 |  | 0
11 |  | 门板 | 铝框灯镜门板 | 200 | 20 | 1193 | 2 | 平米 | 0.6 |  | 0
12 |  | 门板 | 铝框防雾镜门 | 780 | 20 | 1193 | 1 | 平米 | 0.93054 |  | 0
13 | 浴柜 | 侧板 | 18mm单色三聚氰胺 | 570 | 18 | 600 | 2 | 平米 | 0.684 |  | 0
14 |  | 底板 | 18mm单色三聚氰胺 | 790 | 18 | 570 | 1 | 平米 | 0.4503 |  | 0
15 |  | 结构档条 | 18mm单色三聚氰胺 | 790 | 18 | 80 | 2 | 平米 | 0.1264 |  | 0
16 |  | 门板 | 18mm烤漆单面哑光 | 790 | 18 | 481 | 1 | 平米 | 0.37999 |  | 0
17 | 装饰板 | 地柜门板料前挡板 | 18mm烤漆单面哑光 | 790 | 18 | 60 | 2 | 平米 | 0.0948 |  | 0
18 | 开放格 | 侧板 | 18mm烤漆单面哑光 | 200 | 18 | 500 | 2 | 平米 | 0.2 |  | 0
19 |  | 顶底板 | 18mm烤漆单面哑光 | 390 | 18 | 200 | 2 | 平米 | 0.156 |  | 0
20 |  | 层板 | 18mm烤漆单面哑光 | 390 | 18 | 200 | 1 | 平米 | 0.078 |  | 0
21 |  | 侧固板 | 18mm烤漆单面哑光 | 200 | 18 | 500 | 1 | 平米 | 0.1 |  | 0
22 |  | 背板 | 18mm烤漆单面哑光 | 390 | 18 | 500 | 1 | 平米 | 0.195 |  | 0
23 | 不锈钢开放格 | 侧板 | 金属不锈钢 | 500 | 10 | 590 | 4 | 平方 | 1.18 |  | 0
24 |  | 顶底板 | 金属不锈钢 | 200 | 10 | 590 | 4 | 平方 | 0.472 |  | 0
25 |  | 层板 | 金属不锈钢 | 200 | 10 | 590 | 2 | 平方 | 0.236 |  | 0
26 |  | 背板 | 金属不锈钢 | 200 | 5 | 500 | 1 | 平方 | 0.1 |  | 0
27 | 不锈钢开放格 | 侧板 | 金属不锈钢 | 170 | 10 | 1380 | 4 | 平方 | 0.9384 |  | 0
28 |  | 顶底板 | 金属不锈钢 | 1190 | 10 | 170 | 4 | 平方 | 0.8092 |  | 0
29 |  | 层板 | 金属不锈钢 | 1190 | 10 | 170 | 2 | 平方 | 0.4046 |  | 0
30 |  | 背板 | 金属不锈钢 | 1190 | 5 | 200 | 1 | 平方 | 0.238 |  | 0
31 | 台面 | 台面 | 岩板 | 1190 | 600 |  | 1 | 延米 | 1.19 |  | 0
小计 | [10 empty] | 0
1 | 五金配件 | 快装阻尼铰链 | 快装全盖铰链百隆 |  |  |  | 9 | 个 |  |  | 0
2 |  | 防水铝箔 | 防水铝箔 |  |  |  | 0.6399 | 平方 |  |  | 0
3 |  | 百隆托底隐藏路轨 | 百隆托底隐藏路轨500mm |  |  |  | 2 | 个 |  |  | 0
4 |  | U型抽屉配件 | U型抽屉配件 |  |  |  | 2 | 个 |  |  | 0
5 |  | LED嵌入式条形灯_手扫感应 | LED嵌入式条形灯_手扫感应 |  |  |  | 1.19 | 米 |  |  | 0
6 |  | 变压器 | 变压器K24W |  |  |  | 1 | 个 |  |  | 0
7 |  | 加强吊码 | 加强吊码 |  |  |  | 2 | 个 |  |  | 0
小计 | [10 empty] | 0
1 | 安装费 | 吊柜安装费 | 吊柜安装费 |  |  |  | 1.19 | 米 |  |  | 0
2 |  | 地柜安装费 | 地柜安装费 |  |  |  | 1.19 | 米 |  |  | 0
3 | 运输费 | 吊柜运输费 | 吊柜运输费 |  |  |  | 1.19 | 米 |  |  | 0
4 |  | 地柜运输费 | 地柜运输费 |  |  |  | 1.19 | 米 |  |  | 0
5 |  | 台下盆安装费 | 台下盆安装费 |  |  |  | 1 | 个 |  |  | 0
运费安装费小计 | [10 empty] | 0
施工造价合计 | [10 empty] | 0
项目名称 |  | 188高层户型玄关柜
序号 | 名称 | 施工项目明细 |  | 规格(mm) |  |  | 数量 | 单位 | 面积 （平方） | 含税单价 | 含税合计 | 备注
|  | 部件名称 | 材料名称 | 宽/W | 深/D | 高/H
1 | 柜身 | 左侧板 | 18mm木纹色三聚氰胺 | 380 | 18 | 2495 | 1 | 平米 | 0.9481 |  | 0
2 |  | 中竖板 | 18mm木纹色三聚氰胺 | 380 | 18 | 2245 | 1 | 平米 | 0.8531 |  | 0
3 |  | 右侧板 | 18mm木纹色三聚氰胺 | 420 | 18 | 2495 | 1 | 平米 | 1.0479 |  | 0
4 |  | 调节板 | 18mm木纹色三聚氰胺 | 40 | 18 | 2495 | 2 | 平米 | 0.1996 |  | 0
5 |  | 层板 | 18mm木纹色三聚氰胺 | 720 | 18 | 345 | 10 | 平米 | 2.484 |  | 0
6 |  | 小层板 | 18mm木纹色三聚氰胺 | 360 | 18 | 345 | 6 | 平米 | 0.7452 |  | 0
7 |  | 上柜侧板 | 18mm木纹色三聚氰胺 | 380 | 18 | 970 | 2 | 平米 | 0.7372 |  | 0
8 |  | 下柜侧板 | 18mm木纹色三聚氰胺 | 380 | 18 | 785 | 2 | 平米 | 0.5966 |  | 0
9 |  | 底板 | 18mm木纹色三聚氰胺 | 380 | 18 | 1110 | 1 | 平米 | 0.4218 |  | 0
10 |  | 背板 | 9mm木纹色三聚氰胺 | 730 | 18 | 970 | 1 | 平米 | 0.7081 |  | 0
11 |  | 背板 | 9mm木纹色三聚氰胺 | 730 | 18 | 785 | 1 | 平米 | 0.57305 |  | 0
12 |  | 背板 | 9mm木纹色三聚氰胺 | 360 | 18 | 2245 | 1 | 平米 | 0.8082 |  | 0
13 | 门板 | 高柜门板 | 18mm烤漆单面哑光 | 375 | 18 | 2280 | 1 | 平米 | 0.855 |  | 0
14 |  | 地柜门板 | 18mm烤漆单面哑光 | 615 | 18 | 730 | 1 | 平米 | 0.44895 |  | 0
15 |  | 上柜门板 | 18mm烤漆单面哑光 | 1030 | 18 | 730 | 1 | 平米 | 0.7519 |  | 0
16 |  | 地柜门板料前挡板 | 18mm烤漆单面哑光 | 1645 | 18 | 80 | 1 | 平米 | 0.1316 |  | 0
17 |  | 抽屉面 | 18mm烤漆单面哑光 | 150 | 18 | 730 | 1 | 平米 | 0.1095 |  | 0
18 |  | 见光背板 | 18mm烤漆单面哑光 | 1100 | 18 | 200 | 1 | 平米 | 0.22 |  | 0
19 |  | 见光背板 | 18mm烤漆单面哑光 | 460 | 18 | 730 | 1 | 平米 | 0.3358 |  | 0
20 |  | 除臭精灵封板 | 18mm烤漆单面哑光 | 80 | 18 | 360 | 1 | 平米 | 0.0288 |  | 0
21 |  | 封板 | 18mm烤漆单面哑光 | 50 | 18 | 1110 | 1 | 平米 | 0.0555 |  | 0
22 |  | 封板 | 18mm烤漆单面哑光 | 60 | 18 | 730 | 1 | 平米 | 0.0438 |  | 0
23 | 台面 | 大理石台面 | 大理石台面 | 730 |  |  |  | 米 | 0.73 |  | 0
小计 | [10 empty] | 0
1 | 五金配件 | 快装阻尼铰链 | 快装全盖铰链百隆 |  |  |  | 8 | 个 |  |  | 0
2 |  | 衣通 | 伸缩衣通 |  |  |  | 1 | 个 |  |  | 0
3 |  | 拉直器B | 拉直器B |  |  |  | 1 | 个 |  |  | 0
4 |  | 百隆托底隐藏路轨 | 百隆托底隐藏路轨500mm |  |  |  | 1 | 个 |  |  | 0
5 |  | 木质抽盒宽度800mm以内 | 木质抽盒宽度800mm以内 |  |  |  | 1 | 个 |  |  | 0
6 |  | 推拉镜 | 推拉镜 |  |  |  | 1 | 套 |  |  | 0
7 |  | 除臭精灵 | 除臭精灵 |  |  |  | 1 | 个 |  |  | 0
8 |  | 反弹器 | 反弹器百隆 |  |  |  | 1 | 个 |  |  | 0
小计 | [10 empty] | 0
1 | 安装费 | 高柜安装费 | 高柜安装费 |  |  |  | 2.7694 | 平方 |  |  | 0
2 | 运输费 | 高柜运输费 | 高柜运输费 |  |  |  | 2.7694 | 平方 |  |  | 0
运费安装费小计 | [10 empty] | 0
施工造价合计 | [10 empty] | 0

## 地块六
188高层户型橱柜
序号 | 名称 | 施工项目明细 |  | 规格(mm) |  |  | 数量 | 单位 | 面积 （平方） | 含税单价 | 含税合计 | 备注
|  | 部件名称 | 材料名称 | 宽/W | 深/D | 高/H
1 | 单门吊柜 | 侧板 | 16mm单色三聚氰胺 | 330 | 16 | 890 | 2 | 平米 | 0.5874 |  | 0
2 |  | 顶底板 | 16mm单色三聚氰胺 | 468 | 16 | 330 | 2 | 平米 | 0.30888 |  | 0
3 |  | 层板 | 16mm单色三聚氰胺 | 468 | 16 | 330 | 2 | 平米 | 0.30888 |  | 0
4 |  | 背板 | 3mm单色中密度板 | 468 | 5 | 890 | 1 | 平米 | 0.41652 |  | 0
5 |  | 门板 | 18mm科技木皮 | 500 | 18 | 940 | 1 | 平米 | 0.47 |  | 0
6 | 热水器吊柜 | 侧板 | 16mm单色三聚氰胺 | 330 | 16 | 810 | 2 | 平米 | 0.5346 |  | 0
7 |  | 顶底板 | 16mm单色三聚氰胺 | 568 | 16 | 330 | 2 | 平米 | 0.37488 |  | 0
8 |  | 层板 | 16mm单色三聚氰胺 | 568 | 16 | 330 | 0 | 平米 | 0 |  | 0
9 |  | 背板 | 3mm单色中密度板 | 568 | 5 | 810 | 0 | 平米 | 0 |  | 0
10 |  | 门板 | 18mm科技木皮 | 600 | 18 | 860 | 1 | 平米 | 0.516 |  | 0
11 | 单门吊柜 | 侧板 | 16mm单色三聚氰胺 | 330 | 16 | 810 | 2 | 平米 | 0.5346 |  | 0
12 |  | 顶底板 | 16mm单色三聚氰胺 | 518 | 16 | 330 | 2 | 平米 | 0.34188 |  | 0
13 |  | 层板 | 16mm单色三聚氰胺 | 518 | 16 | 330 | 2 | 平米 | 0.34188 |  | 0
14 |  | 背板 | 3mm单色中密度板 | 518 | 5 | 810 | 1 | 平米 | 0.41958 |  | 0
15 |  | 门板 | 18mm科技木皮 | 550 | 18 | 860 | 1 | 平米 | 0.473 |  | 0
16 | 转角单门地柜 | 侧板 | 16mm单色三聚氰胺 | 560 | 16 | 730 | 2 | 平米 | 0.8176 |  | 0
17 |  | 转角立柱 | 16mm单色三聚氰胺 | 80 | 16 | 730 | 1 | 平米 | 0.0584 |  | 0
18 |  | 结构档条 | 16mm单色三聚氰胺 | 590 | 16 | 60 | 2 | 平米 | 0.0708 |  | 0
19 |  | 底板 | 16mm单色三聚氰胺 | 558 | 16 | 560 | 1 | 平米 | 0.31248 |  | 0
20 |  | 层板 | 16mm单色三聚氰胺 | 558 | 16 | 520 | 2 | 平米 | 0.58032 |  | 0
21 |  | 背板 | 3mm单色中密度板 | 558 | 5 | 698 | 0 | 平米 | 0 |  | 0
22 |  | 门板 | 18mm科技木皮 | 590 | 18 | 700 | 1 | 平米 | 0.413 |  | 0
23 | 拉篮地柜 | 侧板 | 16mm单色三聚氰胺 | 560 | 16 | 730 | 2 | 平米 | 0.8176 |  | 0
24 |  | 结构档条 | 16mm单色三聚氰胺 | 350 | 16 | 60 | 2 | 平米 | 0.042 |  | 0
25 |  | 底板 | 16mm单色三聚氰胺 | 318 | 16 | 560 | 1 | 平米 | 0.17808 |  | 0
26 |  | 背板 | 3mm单色中密度板 | 318 | 5 | 698 | 1 | 平米 | 0.22196 |  | 0
27 |  | 门板 | 18mm科技木皮 | 350 | 18 | 700 | 1 | 平米 | 0.245 |  | 0
28 | 双拉篮灶台柜 | 侧板 | 16mm单色三聚氰胺 | 560 | 16 | 730 | 2 | 平米 | 0.8176 |  | 0
29 |  | 结构档条 | 16mm单色三聚氰胺 | 600 | 16 | 60 | 2 | 平米 | 0.072 |  | 0
30 |  | 底板 | 16mm单色三聚氰胺 | 568 | 16 | 560 | 1 | 平米 | 0.31808 |  | 0
31 |  | 背板 | 3mm单色中密度板 | 568 | 5 | 698 | 1 | 平米 | 0.39646 |  | 0
32 |  | 门板 | 18mm科技木皮 | 600 | 18 | 700 | 1 | 平米 | 0.42 |  | 0
33 | 抽屉地柜 | 侧板 | 16mm单色三聚氰胺 | 560 | 16 | 730 | 2 | 平米 | 0.8176 |  | 0
34 |  | 结构档条 | 16mm单色三聚氰胺 | 600 | 16 | 60 | 2 | 平米 | 0.072 |  | 0
35 |  | 底板 | 16mm单色三聚氰胺 | 568 | 16 | 560 | 1 | 平米 | 0.31808 |  | 0
36 |  | 背板 | 3mm单色中密度板 | 568 | 5 | 698 | 1 | 平米 | 0.39646 |  | 0
37 |  | 门板 | 18mm科技木皮 | 600 | 18 | 700 | 1 | 平米 | 0.42 |  | 0
38 | 单门地柜 | 侧板 | 16mm单色三聚氰胺 | 560 | 16 | 730 | 2 | 平米 | 0.8176 |  | 0
39 |  | 结构档条 | 16mm单色三聚氰胺 | 450 | 16 | 60 | 2 | 平米 | 0.054 |  | 0
40 |  | 底板 | 16mm单色三聚氰胺 | 418 | 16 | 560 | 1 | 平米 | 0.23408 |  | 0
41 |  | 层板 | 16mm单色三聚氰胺 | 418 | 16 | 520 | 1 | 平米 | 0.21736 |  | 0
42 |  | 背板 | 3mm单色中密度板 | 418 | 5 | 698 | 0 | 平米 | 0 |  | 0
43 |  | 门板 | 18mm科技木皮 | 450 | 18 | 700 | 1 | 平米 | 0.315 |  | 0
44 | 双门水槽柜 | 侧板 | 16mm单色三聚氰胺 | 560 | 16 | 730 | 2 | 平米 | 0.8176 |  | 0
45 |  | 结构档条 | 16mm单色三聚氰胺 | 1050 | 16 | 60 | 2 | 平米 | 0.126 |  | 0
46 |  | 底板 | 16mm单色三聚氰胺 | 1018 | 16 | 560 | 1 | 平米 | 0.57008 |  | 0
47 |  | 门板 | 18mm科技木皮 | 1050 | 18 | 700 | 1 | 平米 | 0.735 |  | 0
48 | 电器地柜 | 侧板 | 16mm单色三聚氰胺 | 560 | 16 | 730 | 2 | 平米 | 0.8176 |  | 0
49 |  | 结构档条 | 16mm单色三聚氰胺 | 600 | 16 | 60 | 2 | 平米 | 0.072 |  | 0
50 |  | 底板 | 16mm单色三聚氰胺 | 568 | 16 | 560 | 1 | 平米 | 0.31808 |  | 0
51 |  | 背板 | 3mm单色中密度板 | 568 | 5 | 698 | 0 | 平米 | 0 |  | 0
52 |  | 门板 | 18mm科技木皮 | 600 | 18 | 80 | 1 | 平米 | 0.048 |  | 0
53 | 单门地柜 | 侧板 | 16mm单色三聚氰胺 | 560 | 16 | 730 | 2 | 平米 | 0.8176 |  | 0
54 |  | 结构档条 | 16mm单色三聚氰胺 | 450 | 16 | 60 | 2 | 平米 | 0.054 |  | 0
55 |  | 底板 | 16mm单色三聚氰胺 | 418 | 16 | 560 | 1 | 平米 | 0.23408 |  | 0
56 |  | 层板 | 16mm单色三聚氰胺 | 418 | 16 | 520 | 1 | 平米 | 0.21736 |  | 0
57 |  | 背板 | 3mm单色中密度板 | 418 | 5 | 698 | 1 | 平米 | 0.29176 |  | 0
58 |  | 门板 | 18mm科技木皮 | 450 | 18 | 700 | 1 | 平米 | 0.315 |  | 0
59 | 单门地柜 | 侧板 | 16mm单色三聚氰胺 | 560 | 16 | 730 | 2 | 平米 | 0.8176 |  | 0
60 |  | 结构档条 | 16mm单色三聚氰胺 | 430 | 16 | 60 | 2 | 平米 | 0.0516 |  | 0
61 |  | 底板 | 16mm单色三聚氰胺 | 398 | 16 | 560 | 1 | 平米 | 0.22288 |  | 0
62 |  | 层板 | 16mm单色三聚氰胺 | 398 | 16 | 520 | 1 | 平米 | 0.20696 |  | 0
63 |  | 背板 | 3mm单色中密度板 | 398 | 5 | 698 | 1 | 平米 | 0.2778 |  | 0
64 |  | 门板 | 18mm科技木皮 | 430 | 18 | 700 | 1 | 平米 | 0.301 |  | 0
65 | 装饰板 | 吊柜收口板 | 18mm科技木皮 | 80 | 18 | 870 | 1 | 平米 | 0.0696 |  | 0
66 |  | 吊柜收口板辅助板 | 16mm单色三聚氰胺 | 80 | 16 | 870 | 1 | 平米 | 0.0696 |  | 0
67 |  | 吊柜顶封板 | 18mm科技木皮 | 1640 | 18 | 80 | 1 | 平米 | 0.1312 |  | 0
68 |  | 吊柜顶封板辅助板 | 16mm单色三聚氰胺 | 1640 | 16 | 80 | 1 | 平米 | 0.1312 |  | 0
69 |  | 吊柜顶封板 | 18mm科技木皮 | 500 | 18 | 80 | 1 | 平米 | 0.04 |  | 0
70 |  | 吊柜顶封板辅助板 | 16mm单色三聚氰胺 | 500 | 16 | 80 | 1 | 平米 | 0.04 |  | 0
71 |  | 吊柜见光板 | 18mm科技木皮 | 350 | 18 | 960 | 1 | 平米 | 0.336 |  | 0
72 |  | 吊柜见光板 | 18mm科技木皮 | 350 | 18 | 870 | 1 | 平米 | 0.3045 |  | 0
73 |  | 移门柜侧板 | 18mm科技木皮 | 600 | 18 | 2500 | 2 | 平米 | 3 |  | 0
74 |  | 移门柜门板 | 18mm科技木皮 | 200 | 18 | 2500 | 1 | 平米 | 0.5 |  | 0
75 |  | 烟机封板 | 18mm科技木皮 | 420 | 18 | 240 | 1 | 平米 | 0.1008 |  | 0
76 |  | 地柜收口板 | 18mm科技木皮 | 179 | 18 | 730 | 1 | 平米 | 0.13067 |  | 0
77 |  | 地柜收口板辅助板 | 16mm单色三聚氰胺 | 80 | 16 | 730 | 3 | 平米 | 0.1752 |  | 0
小计 | [10 empty] | 0
1 | 台面 | 岩板台面 | 花色综合考虑 |  |  |  | 5.724 | 延米 |  |  | 0
2 |  | 岩板包管 | 花色综合考虑 |  |  |  | 0.304 | 平米 |  |  | 0
3 | 五金配件 | 快装阻尼铰链 | 快装全盖铰链百隆 |  |  |  | 16 | 个 |  |  | 0
4 |  | 180度铰链 | 180度铰链百隆 |  |  |  | 2 | 个 |  |  | 0
5 |  | 反弹器 | 反弹器百隆 |  |  |  | 1 | 个 |  |  | 0
6 |  | 嵌入式拉手L型哑黑色 | 嵌入式拉手L型哑黑色 |  |  |  | 6.32 | 米 |  |  | 0
7 |  | 明装吊码 | 明装吊码 |  |  |  | 6 | 个 |  |  | 0
8 |  | 手扫开关 | 手扫开关 |  |  |  | 2 | 个 |  |  | 0
9 |  | 木质抽盒宽度600mm以内 | 木质抽盒宽度600mm以内 |  |  |  | 3 | 个 |  |  | 0
10 |  | 百隆托底隐藏路轨 | 百隆托底隐藏路轨500mm |  |  |  | 3 | 个 |  |  | 0
11 |  | LED嵌入式条形灯_手扫感应 | LED嵌入式条形灯_手扫感应 |  |  |  | 1.15 | 米 |  |  | 0
12 |  | 变压器 | 变压器K24W |  |  |  | 1 | 个 |  |  | 0
13 |  | 下水封圈 | 下水封圈 |  |  |  | 2 | 个 |  |  | 0
14 |  | 铝合金透气网300*80mm | 铝合金透气网300*80mm |  |  |  | 10 | 个 |  |  | 0
15 |  | 防水铝箔 | 防水铝箔 |  |  |  | 0.57032 | 平方 |  |  | 0
16 |  | PVC踢脚板 | H=110mm |  |  |  | 5.724 | 米 |  |  | 0
17 |  | PVC塑料地脚 | 地脚H=110mm |  |  |  | 38 | 个 |  |  | 0
小计 | [10 empty] | 0
1 | 安装费 | 吊柜安装费 | 吊柜安装费 |  |  |  | 2.14 | 米 |  |  | 0
2 |  | 地柜安装费 | 地柜安装费 |  |  |  | 5.724 | 米 |  |  | 0
3 | 运输费 | 吊柜运输费 | 吊柜运输费 |  |  |  | 2.14 | 米 |  |  | 0
4 |  | 地柜运输费 | 地柜运输费 |  |  |  | 5.724 | 米 |  |  | 0
5 |  | 台下盆安装费 | 台下盆安装费 |  |  |  | 1 | 个 |  |  | 0
运费安装费小计 | [10 empty] | 0
施工造价合计 | [10 empty] | 0
项目名称 |  | 188高层户型主卫
序号 | 名称 | 施工项目明细 |  | 规格(mm) |  |  | 数量 | 单位 | 面积 （平方） | 含税单价 | 含税合计 | 备注
|  | 部件名称 | 材料名称 | 宽/W | 深/D | 高/H
1 | 镜柜 | 侧板 | 18mm单色三聚氰胺 | 150 | 18 | 1380 | 4 | 平米 | 0.828 |  | 0
2 |  | 中竖板 | 18mm单色三聚氰胺 | 150 | 18 | 1330 | 4 | 平米 | 0.798 |  | 0
3 |  | 顶底板 | 18mm单色三聚氰胺 | 2140 | 18 | 150 | 2 | 平米 | 0.642 |  | 0
4 |  | 层板 | 18mm单色三聚氰胺 | 163 | 18 | 150 | 12 | 平米 | 0.2934 |  | 0
5 |  | 层板 | 18mm单色三聚氰胺 | 680 | 18 | 150 | 4 | 平米 | 0.408 |  | 0
6 |  | 层板 | 18mm单色三聚氰胺 | 235 | 18 | 150 | 2 | 平米 | 0.0705 |  | 0
7 |  | 层板 | 18mm单色三聚氰胺 | 460 | 18 | 150 | 2 | 平米 | 0.138 |  | 0
8 |  | 中竖板 | 18mm单色三聚氰胺 | 684 | 18 | 150 | 2 | 平米 | 0.2052 |  | 0
9 |  | 上档条 | 18mm单色三聚氰胺 | 2140 | 18 | 50 | 1 | 平米 | 0.107 |  | 0
10 |  | 背板 | 18mm单色三聚氰胺 | 2140 | 18 | 1330 | 1 | 平米 | 2.8462 |  | 0
11 |  | 门板 | 铝框灯镜门板 | 190 | 20 | 1380 | 4 | 平米 | 1.2 |  | 0
12 |  | 门板 | 铝框防雾镜门 | 680 | 20 | 1380 | 2 | 平米 | 1.8768 |  | 0
13 | 浴柜 | 侧板 | 18mm单色三聚氰胺 | 550 | 18 | 600 | 4 | 平米 | 1.32 |  | 0
14 |  | 底板 | 18mm单色三聚氰胺 | 1000 | 18 | 550 | 2 | 平米 | 1.1 |  | 0
15 |  | 结构档条 | 18mm单色三聚氰胺 | 2000 | 18 | 80 | 2 | 平米 | 0.32 |  | 0
16 |  | 门板 | 18mm科技木皮 | 995 | 18 | 480 | 2 | 平米 | 0.9552 |  | 0
17 | 装饰板 | 地柜门板料前挡板 | 18mm科技木皮 | 995 | 18 | 60 | 2 | 平米 | 0.1194 |  | 0
18 |  | 见光侧板 | 18mm科技木皮 | 570 | 18 | 480 | 2 | 平米 | 0.5472 |  | 0
19 | 地柜开放柜 | 侧板 | 金属不锈钢 | 480 | 18 | 570 | 4 | 平方 | 1.0944 |  | 0
20 |  | 顶底板 | 金属不锈钢 | 300 | 18 | 570 | 4 | 平方 | 0.684 |  | 0
21 |  | 层板 | 金属不锈钢 | 300 | 18 | 570 | 2 | 平方 | 0.342 |  | 0
22 |  | 背板 | 金属不锈钢 | 300 | 18 | 480 | 1 | 平方 | 0.144 |  | 0
23 | 不锈钢开放格 | 侧板 | 金属不锈钢 | 1380 | 10 | 170 | 8 | 平方 | 1.8768 |  | 0
24 |  | 顶底板 | 金属不锈钢 | 2330 | 10 | 170 | 4 | 平方 | 1.5844 |  | 0
25 |  | 层板 | 金属不锈钢 | 200 | 10 | 170 | 8 | 平方 | 0.272 |  | 0
26 |  | 背板 | 金属不锈钢 | 200 | 5 | 1380 | 1 | 平方 | 0.276 |  | 0
27 | 台面 | 台面 | 岩板 | 2330 | 600 |  | 1 | 延米 | 2.33 |  | 0
小计 | [10 empty] | 0
1 | 五金配件 | 快装阻尼铰链 | 快装全盖铰链百隆 |  |  |  | 18 | 个 |  |  | 0
2 |  | 明装吊码 | 明装吊码 |  |  |  | 4 | 个 |  |  | 0
3 |  | 防水铝箔 | 防水铝箔 |  |  |  | 2.06 | 平方 |  |  | 0
4 |  | 百隆托底隐藏路轨 | 百隆托底隐藏路轨500mm |  |  |  | 4 | 个 |  |  | 0
5 |  | U型抽屉配件 | U型抽屉配件 |  |  |  | 4 | 个 |  |  | 0
6 |  | LED嵌入式条形灯_手扫感应 | LED嵌入式条形灯_手扫感应 |  |  |  | 2.6 | 米 |  |  | 0
7 |  | 变压器 | 变压器K24W |  |  |  | 4 | 个 |  |  | 0
8 |  | 加强吊码 | 加强吊码 |  |  |  | 4 | 个 |  |  | 0
9 |  | 反弹器 | 反弹器百隆 |  |  |  | 6 | 个 |  |  | 0
小计 | [10 empty] | 0
1 | 安装费 | 吊柜安装费 | 吊柜安装费 |  |  |  | 2.33 | 米 |  |  | 0
2 |  | 地柜安装费 | 地柜安装费 |  |  |  | 2.33 | 米 |  |  | 0
3 | 运输费 | 吊柜运输费 | 吊柜运输费 |  |  |  | 2.33 | 米 |  |  | 0
4 |  | 地柜运输费 | 地柜运输费 |  |  |  | 2.33 | 米 |  |  | 0
5 |  | 台下盆安装费 | 台下盆安装费 |  |  |  | 2 | 个 |  |  | 0
运费安装费小计 | [10 empty] | 0
施工造价合计 | [10 empty] | 0
项目名称 |  | 188高层户型公卫
序号 | 名称 | 施工项目明细 |  | 规格(mm) |  |  | 数量 | 单位 | 面积 （平方） | 含税单价 | 含税合计 | 备注
|  | 部件名称 | 材料名称 | 宽/W | 深/D | 高/H
1 | 镜柜 | 侧板 | 18mm单色三聚氰胺 | 150 | 18 | 1180 | 2 | 平米 | 0.354 |  | 0
2 |  | 中竖板 | 18mm单色三聚氰胺 | 150 | 16 | 1130 | 2 | 平米 | 0.339 |  | 0
3 |  | 顶底板 | 18mm单色三聚氰胺 | 1190 | 18 | 150 | 2 | 平米 | 0.357 |  | 0
4 |  | 层板 | 18mm单色三聚氰胺 | 173 | 18 | 150 | 6 | 平米 | 0.1557 |  | 0
5 |  | 层板 | 18mm单色三聚氰胺 | 758 | 18 | 150 | 2 | 平米 | 0.2274 |  | 0
6 |  | 层板 | 18mm单色三聚氰胺 | 260 | 18 | 150 | 2 | 平米 | 0.078 |  | 0
7 |  | 层板 | 18mm单色三聚氰胺 | 480 | 18 | 150 | 1 | 平米 | 0.072 |  | 0
8 |  | 中竖板 | 18mm单色三聚氰胺 | 603 | 18 | 150 | 1 | 平米 | 0.09045 |  | 0
9 |  | 上档条 | 18mm单色三聚氰胺 | 1190 | 18 | 50 | 1 | 平米 | 0.0595 |  | 0
10 |  | 背板 | 18mm单色三聚氰胺 | 1190 | 18 | 1130 | 1 | 平米 | 1.3447 |  | 0
11 |  | 门板 | 铝框灯镜门板 | 200 | 20 | 1193 | 2 | 平米 | 0.6 |  | 0
12 |  | 门板 | 铝框防雾镜门 | 780 | 20 | 1193 | 1 | 平米 | 0.93054 |  | 0
13 | 浴柜 | 侧板 | 18mm单色三聚氰胺 | 570 | 18 | 600 | 2 | 平米 | 0.684 |  | 0
14 |  | 底板 | 18mm单色三聚氰胺 | 790 | 18 | 570 | 1 | 平米 | 0.4503 |  | 0
15 |  | 结构档条 | 18mm单色三聚氰胺 | 790 | 18 | 80 | 2 | 平米 | 0.1264 |  | 0
16 |  | 门板 | 18mm科技木皮 | 790 | 18 | 481 | 1 | 平米 | 0.37999 |  | 0
17 | 装饰板 | 地柜门板料前挡板 | 18mm科技木皮 | 790 | 18 | 60 | 2 | 平米 | 0.0948 |  | 0
18 | 开放格 | 侧板 | 18mm科技木皮 | 200 | 18 | 500 | 2 | 平米 | 0.2 |  | 0
19 |  | 顶底板 | 18mm科技木皮 | 390 | 18 | 200 | 2 | 平米 | 0.156 |  | 0
20 |  | 层板 | 18mm科技木皮 | 390 | 18 | 200 | 1 | 平米 | 0.078 |  | 0
21 |  | 侧固板 | 18mm科技木皮 | 200 | 18 | 500 | 1 | 平米 | 0.1 |  | 0
22 |  | 背板 | 18mm科技木皮 | 390 | 18 | 500 | 1 | 平米 | 0.195 |  | 0
23 | 不锈钢开放格 | 侧板 | 金属不锈钢 | 500 | 10 | 590 | 4 | 平方 | 1.18 |  | 0
24 |  | 顶底板 | 金属不锈钢 | 200 | 10 | 590 | 4 | 平方 | 0.472 |  | 0
25 |  | 层板 | 金属不锈钢 | 200 | 10 | 590 | 2 | 平方 | 0.236 |  | 0
26 |  | 背板 | 金属不锈钢 | 200 | 5 | 500 | 1 | 平方 | 0.1 |  | 0
27 | 不锈钢开放格 | 侧板 | 金属不锈钢 | 170 | 10 | 1380 | 4 | 平方 | 0.9384 |  | 0
28 |  | 顶底板 | 金属不锈钢 | 1190 | 10 | 170 | 4 | 平方 | 0.8092 |  | 0
29 |  | 层板 | 金属不锈钢 | 1190 | 10 | 170 | 2 | 平方 | 0.4046 |  | 0
30 |  | 背板 | 金属不锈钢 | 1190 | 5 | 200 | 1 | 平方 | 0.238 |  | 0
31 | 台面 | 台面 | 岩板 | 1190 | 600 |  | 1 | 延米 | 1.19 |  | 0
小计 | [10 empty] | 0
1 | 五金配件 | 快装阻尼铰链 | 快装全盖铰链百隆 |  |  |  | 9 | 个 |  |  | 0
2 |  | 防水铝箔 | 防水铝箔 |  |  |  | 0.6399 | 平方 |  |  | 0
3 |  | 百隆托底隐藏路轨 | 百隆托底隐藏路轨500mm |  |  |  | 2 | 个 |  |  | 0
4 |  | U型抽屉配件 | U型抽屉配件 |  |  |  | 2 | 个 |  |  | 0
5 |  | LED嵌入式条形灯_手扫感应 | LED嵌入式条形灯_手扫感应 |  |  |  | 1.19 | 米 |  |  | 0
6 |  | 变压器 | 变压器K24W |  |  |  | 1 | 个 |  |  | 0
7 |  | 加强吊码 | 加强吊码 |  |  |  | 2 | 个 |  |  | 0
小计 | [10 empty] | 0
1 | 安装费 | 吊柜安装费 | 吊柜安装费 |  |  |  | 1.19 | 米 |  |  | 0
2 |  | 地柜安装费 | 地柜安装费 |  |  |  | 1.19 | 米 |  |  | 0
3 | 运输费 | 吊柜运输费 | 吊柜运输费 |  |  |  | 1.19 | 米 |  |  | 0
4 |  | 地柜运输费 | 地柜运输费 |  |  |  | 1.19 | 米 |  |  | 0
5 |  | 台下盆安装费 | 台下盆安装费 |  |  |  | 1 | 个 |  |  | 0
运费安装费小计 | [10 empty] | 0
施工造价合计 | [10 empty] | 0
项目名称 |  | 188高层户型次卫
序号 | 名称 | 施工项目明细 |  | 规格(mm) |  |  | 数量 | 单位 | 面积 （平方） | 含税单价 | 含税合计 | 备注
|  | 部件名称 | 材料名称 | 宽/W | 深/D | 高/H
1 | 镜柜 | 侧板 | 18mm单色三聚氰胺 | 150 | 18 | 1180 | 2 | 平米 | 0.354 |  | 0
2 |  | 中竖板 | 18mm单色三聚氰胺 | 150 | 16 | 1130 | 2 | 平米 | 0.339 |  | 0
3 |  | 顶底板 | 18mm单色三聚氰胺 | 1190 | 18 | 150 | 2 | 平米 | 0.357 |  | 0
4 |  | 层板 | 18mm单色三聚氰胺 | 173 | 18 | 150 | 6 | 平米 | 0.1557 |  | 0
5 |  | 层板 | 18mm单色三聚氰胺 | 758 | 18 | 150 | 2 | 平米 | 0.2274 |  | 0
6 |  | 层板 | 18mm单色三聚氰胺 | 260 | 18 | 150 | 2 | 平米 | 0.078 |  | 0
7 |  | 层板 | 18mm单色三聚氰胺 | 480 | 18 | 150 | 1 | 平米 | 0.072 |  | 0
8 |  | 中竖板 | 18mm单色三聚氰胺 | 603 | 18 | 150 | 1 | 平米 | 0.09045 |  | 0
9 |  | 上档条 | 18mm单色三聚氰胺 | 1190 | 18 | 50 | 1 | 平米 | 0.0595 |  | 0
10 |  | 背板 | 18mm单色三聚氰胺 | 1190 | 18 | 1130 | 1 | 平米 | 1.3447 |  | 0
11 |  | 门板 | 铝框灯镜门板 | 200 | 20 | 1193 | 2 | 平米 | 0.6 |  | 0
12 |  | 门板 | 铝框防雾镜门 | 780 | 20 | 1193 | 1 | 平米 | 0.93054 |  | 0
13 | 浴柜 | 侧板 | 18mm单色三聚氰胺 | 570 | 18 | 600 | 2 | 平米 | 0.684 |  | 0
14 |  | 底板 | 18mm单色三聚氰胺 | 790 | 18 | 570 | 1 | 平米 | 0.4503 |  | 0
15 |  | 结构档条 | 18mm单色三聚氰胺 | 790 | 18 | 80 | 2 | 平米 | 0.1264 |  | 0
16 |  | 门板 | 18mm科技木皮 | 790 | 18 | 481 | 1 | 平米 | 0.37999 |  | 0
17 | 装饰板 | 地柜门板料前挡板 | 18mm科技木皮 | 790 | 18 | 60 | 2 | 平米 | 0.0948 |  | 0
18 | 开放格 | 侧板 | 18mm科技木皮 | 200 | 18 | 500 | 2 | 平米 | 0.2 |  | 0
19 |  | 顶底板 | 18mm科技木皮 | 390 | 18 | 200 | 2 | 平米 | 0.156 |  | 0
20 |  | 层板 | 18mm科技木皮 | 390 | 18 | 200 | 1 | 平米 | 0.078 |  | 0
21 |  | 侧固板 | 18mm科技木皮 | 200 | 18 | 500 | 1 | 平米 | 0.1 |  | 0
22 |  | 背板 | 18mm科技木皮 | 390 | 18 | 500 | 1 | 平米 | 0.195 |  | 0
23 | 不锈钢开放格 | 侧板 | 金属不锈钢 | 500 | 10 | 590 | 4 | 平方 | 1.18 |  | 0
24 |  | 顶底板 | 金属不锈钢 | 200 | 10 | 590 | 4 | 平方 | 0.472 |  | 0
25 |  | 层板 | 金属不锈钢 | 200 | 10 | 590 | 2 | 平方 | 0.236 |  | 0
26 |  | 背板 | 金属不锈钢 | 200 | 5 | 500 | 1 | 平方 | 0.1 |  | 0
27 | 不锈钢开放格 | 侧板 | 金属不锈钢 | 170 | 10 | 1380 | 4 | 平方 | 0.9384 |  | 0
28 |  | 顶底板 | 金属不锈钢 | 1190 | 10 | 170 | 4 | 平方 | 0.8092 |  | 0
29 |  | 层板 | 金属不锈钢 | 1190 | 10 | 170 | 2 | 平方 | 0.4046 |  | 0
30 |  | 背板 | 金属不锈钢 | 1190 | 5 | 200 | 1 | 平方 | 0.238 |  | 0
31 | 台面 | 台面 | 岩板 | 1190 | 600 |  | 1 | 延米 | 1.19 |  | 0
小计 | [10 empty] | 0
1 | 五金配件 | 快装阻尼铰链 | 快装全盖铰链百隆 |  |  |  | 9 | 个 |  |  | 0
2 |  | 防水铝箔 | 防水铝箔 |  |  |  | 0.6399 | 平方 |  |  | 0
3 |  | 百隆托底隐藏路轨 | 百隆托底隐藏路轨500mm |  |  |  | 2 | 个 |  |  | 0
4 |  | U型抽屉配件 | U型抽屉配件 |  |  |  | 2 | 个 |  |  | 0
5 |  | LED嵌入式条形灯_手扫感应 | LED嵌入式条形灯_手扫感应 |  |  |  | 1.19 | 米 |  |  | 0
6 |  | 变压器 | 变压器K24W |  |  |  | 1 | 个 |  |  | 0
7 |  | 加强吊码 | 加强吊码 |  |  |  | 2 | 个 |  |  | 0
小计 | [10 empty] | 0
1 | 安装费 | 吊柜安装费 | 吊柜安装费 |  |  |  | 1.19 | 米 |  |  | 0
2 |  | 地柜安装费 | 地柜安装费 |  |  |  | 1.19 | 米 |  |  | 0
3 | 运输费 | 吊柜运输费 | 吊柜运输费 |  |  |  | 1.19 | 米 |  |  | 0
4 |  | 地柜运输费 | 地柜运输费 |  |  |  | 1.19 | 米 |  |  | 0
5 |  | 台下盆安装费 | 台下盆安装费 |  |  |  | 1 | 个 |  |  | 0
运费安装费小计 | [10 empty] | 0
施工造价合计 | [10 empty] | 0
项目名称 |  | 188高层户型玄关柜
序号 | 名称 | 施工项目明细 |  | 规格(mm) |  |  | 数量 | 单位 | 面积 （平方） | 含税单价 | 含税合计 | 备注
|  | 部件名称 | 材料名称 | 宽/W | 深/D | 高/H
1 | 柜身 | 左侧板 | 18mm木纹色三聚氰胺 | 380 | 18 | 2495 | 1 | 平米 | 0.9481 |  | 0
2 |  | 中竖板 | 18mm木纹色三聚氰胺 | 380 | 18 | 2245 | 1 | 平米 | 0.8531 |  | 0
3 |  | 右侧板 | 18mm木纹色三聚氰胺 | 420 | 18 | 2495 | 1 | 平米 | 1.0479 |  | 0
4 |  | 调节板 | 18mm木纹色三聚氰胺 | 40 | 18 | 2495 | 2 | 平米 | 0.1996 |  | 0
5 |  | 层板 | 18mm木纹色三聚氰胺 | 720 | 18 | 345 | 10 | 平米 | 2.484 |  | 0
6 |  | 小层板 | 18mm木纹色三聚氰胺 | 360 | 18 | 345 | 6 | 平米 | 0.7452 |  | 0
7 |  | 上柜侧板 | 18mm木纹色三聚氰胺 | 380 | 18 | 970 | 2 | 平米 | 0.7372 |  | 0
8 |  | 下柜侧板 | 18mm木纹色三聚氰胺 | 380 | 18 | 785 | 2 | 平米 | 0.5966 |  | 0
9 |  | 底板 | 18mm木纹色三聚氰胺 | 380 | 18 | 1110 | 1 | 平米 | 0.4218 |  | 0
10 |  | 背板 | 9mm木纹色三聚氰胺 | 730 | 18 | 970 | 1 | 平米 | 0.7081 |  | 0
11 |  | 背板 | 9mm木纹色三聚氰胺 | 730 | 18 | 785 | 1 | 平米 | 0.57305 |  | 0
12 |  | 背板 | 9mm木纹色三聚氰胺 | 360 | 18 | 2245 | 1 | 平米 | 0.8082 |  | 0
13 | 门板 | 高柜门板 | 18mm科技木皮 | 375 | 18 | 2280 | 1 | 平米 | 0.855 |  | 0
14 |  | 地柜门板 | 18mm科技木皮 | 615 | 18 | 730 | 1 | 平米 | 0.44895 |  | 0
15 |  | 上柜门板 | 18mm科技木皮 | 1030 | 18 | 730 | 1 | 平米 | 0.7519 |  | 0
16 |  | 地柜门板料前挡板 | 18mm科技木皮 | 1645 | 18 | 80 | 1 | 平米 | 0.1316 |  | 0
17 |  | 抽屉面 | 18mm科技木皮 | 150 | 18 | 730 | 1 | 平米 | 0.1095 |  | 0
18 |  | 见光背板 | 18mm科技木皮 | 1100 | 18 | 200 | 1 | 平米 | 0.22 |  | 0
19 |  | 见光背板 | 18mm科技木皮 | 460 | 18 | 730 | 1 | 平米 | 0.3358 |  | 0
20 |  | 除臭精灵封板 | 18mm科技木皮 | 80 | 18 | 360 | 1 | 平米 | 0.0288 |  | 0
21 |  | 封板 | 18mm科技木皮 | 50 | 18 | 1110 | 1 | 平米 | 0.0555 |  | 0
22 |  | 封板 | 18mm科技木皮 | 60 | 18 | 730 | 1 | 平米 | 0.0438 |  | 0
23 | 台面 | 大理石台面 | 大理石台面 | 730 |  |  |  | 米 | 0.73 |  | 0
小计 | [10 empty] | 0
1 | 五金配件 | 快装阻尼铰链 | 快装全盖铰链百隆 |  |  |  | 8 | 个 |  |  | 0
2 |  | 衣通 | 伸缩衣通 |  |  |  | 1 | 个 |  |  | 0
3 |  | 拉直器B | 拉直器B |  |  |  | 1 | 个 |  |  | 0
4 |  | 百隆托底隐藏路轨 | 百隆托底隐藏路轨500mm |  |  |  | 1 | 副 |  |  | 0
5 |  | 木质抽盒宽度800mm以内 | 木质抽盒宽度800mm以内 |  |  |  | 1 | 个 |  |  | 0
6 |  | 推拉镜 | 推拉镜 |  |  |  | 1 | 套 |  |  | 0
7 |  | 除臭精灵 | 除臭精灵 |  |  |  | 1 | 个 |  |  | 0
8 |  | 反弹器 | 反弹器百隆 |  |  |  | 1 | 个 |  |  | 0
小计 | [10 empty] | 0
1 | 安装费 | 高柜安装费 | 高柜安装费 |  |  |  | 2.7694 | 平方 |  |  | 0
2 | 运输费 | 高柜运输费 | 高柜运输费 |  |  |  | 2.7694 | 平方 |  |  | 0
运费安装费小计 | [10 empty] | 0
施工造价合计 | [10 empty] | 0